## New contr
|  |  |  | TCS | TRNSYS | %diff |  |  | x | y |  | TRNSYS | TCS
|  |  | E_net_sum kW | 49988.1004 | 50002.9093 | -0.02962% |  |  | 0 | 0 | simulation speed (s) | 1.7 | 1.3
|  |  | Design Power kW | 25 | 25 |  |  |  | 25 | 25
| kW | kW | MW | MW | MW^2 |  | MW^2
Hour | TCS P_out_rec | TRNSYS P_out_rec | TCS - TRNSYS | abs(TCS - TRNSYS) | (TCS - TRNSYS)^2 |  | SUM( (TCS - TRNSYS)^2 / #points | sqrt of sum / # points | RMSD
[7 empty] | 0.00013287 | 0.011527 | 0.04611%
1 | 0 | 0 | 0 | 0 | 0
2 | 0 | 0 | 0 | 0 | 0
3 | 0 | 0 | 0 | 0 | 0
4 | 0 | 0 | 0 | 0 | 0
5 | 0 | 0 | 0 | 0 | 0
6 | 0 | 0 | 0 | 0 | 0
7 | 0 | 0 | 0 | 0 | 0
8 | 0 | 0 | 0 | 0 | 0
9 | 7.5709 | 7.5709 | -2.3327e-05 | 2.3327e-05 | 5.4415e-10
10 | 16.8769 | 16.9115 | -0.034626 | 0.034626 | 0.001199
11 | 21.6825 | 21.7085 | -0.025955 | 0.025955 | 0.00067368
12 | 22.7733 | 22.7714 | 0.0018617 | 0.0018617 | 3.466e-06
13 | 23.3657 | 23.365 | 0.0007603 | 0.0007603 | 5.7806e-07
14 | 23.1502 | 23.2063 | -0.056045 | 0.056045 | 0.0031411
15 | 22.5444 | 22.4773 | 0.067167 | 0.067167 | 0.0045115
16 | 16.6812 | 16.6626 | 0.018622 | 0.018622 | 0.0003468
17 | 6.8249 | 6.8249 | 8.6503e-06 | 8.6503e-06 | 7.4827e-11
18 | 0 | 0 | 0 | 0 | 0
19 | 0 | 0 | 0 | 0 | 0
20 | 0 | 0 | 0 | 0 | 0
21 | 0 | 0 | 0 | 0 | 0
22 | 0 | 0 | 0 | 0 | 0
23 | 0 | 0 | 0 | 0 | 0
24 | 0 | 0 | 0 | 0 | 0
25 | 0 | 0 | 0 | 0 | 0
26 | 0 | 0 | 0 | 0 | 0
27 | 0 | 0 | 0 | 0 | 0
28 | 0 | 0 | 0 | 0 | 0
29 | 0 | 0 | 0 | 0 | 0
30 | 0 | 0 | 0 | 0 | 0
31 | 0 | 0 | 0 | 0 | 0
32 | 0 | 0 | 0 | 0 | 0
33 | 2.4685 | 2.4685 | -1.9515e-05 | 1.9515e-05 | 3.8083e-10
34 | 5.7139 | 5.714 | -7.5239e-05 | 7.5239e-05 | 5.6609e-09
35 | 4.0231 | 4.0153 | 0.0077573 | 0.0077573 | 6.0175e-05
36 | 0 | 0 | 0 | 0 | 0
37 | 8.4105 | 8.4105 | 1.2923e-06 | 1.2923e-06 | 1.6701e-12
38 | 12.6002 | 12.6002 | 4.2458e-06 | 4.2458e-06 | 1.8027e-11
39 | 10.8767 | 10.8765 | 0.00015633 | 0.00015633 | 2.4439e-08
40 | 5.1102 | 5.1103 | -9.1435e-05 | 9.1435e-05 | 8.3603e-09
41 | 0 | 0 | 0 | 0 | 0
42 | 0 | 0 | 0 | 0 | 0
43 | 0 | 0 | 0 | 0 | 0
44 | 0 | 0 | 0 | 0 | 0
45 | 0 | 0 | 0 | 0 | 0
46 | 0 | 0 | 0 | 0 | 0
47 | 0 | 0 | 0 | 0 | 0
48 | 0 | 0 | 0 | 0 | 0
49 | 0 | 0 | 0 | 0 | 0
50 | 0 | 0 | 0 | 0 | 0
51 | 0 | 0 | 0 | 0 | 0
52 | 0 | 0 | 0 | 0 | 0
53 | 0 | 0 | 0 | 0 | 0
54 | 0 | 0 | 0 | 0 | 0
55 | 0 | 0 | 0 | 0 | 0
56 | 0 | 0 | 0 | 0 | 0
57 | 3.6534 | 3.6534 | -3.3942e-05 | 3.3942e-05 | 1.1521e-09
58 | 0 | 0 | 0 | 0 | 0
59 | 9.3998 | 9.3988 | 0.0009845 | 0.0009845 | 9.6924e-07
60 | 11.9397 | 11.9386 | 0.0010623 | 0.0010623 | 1.1284e-06
61 | 8.9652 | 8.9651 | 6.9544e-05 | 6.9544e-05 | 4.8364e-09
62 | 11.8598 | 11.8599 | -8.1106e-05 | 8.1106e-05 | 6.5781e-09
63 | 7.9632 | 7.9632 | -8.6406e-08 | 8.6406e-08 | 7.466e-15
64 | 0 | 0 | 0 | 0 | 0
65 | 0 | 0 | 0 | 0 | 0
66 | 0 | 0 | 0 | 0 | 0
67 | 0 | 0 | 0 | 0 | 0
68 | 0 | 0 | 0 | 0 | 0
69 | 0 | 0 | 0 | 0 | 0
70 | 0 | 0 | 0 | 0 | 0
71 | 0 | 0 | 0 | 0 | 0
72 | 0 | 0 | 0 | 0 | 0
73 | 0 | 0 | 0 | 0 | 0
74 | 0 | 0 | 0 | 0 | 0
75 | 0 | 0 | 0 | 0 | 0
76 | 0 | 0 | 0 | 0 | 0
77 | 0 | 0 | 0 | 0 | 0
78 | 0 | 0 | 0 | 0 | 0
79 | 0 | 0 | 0 | 0 | 0
80 | 0.18937 | 0.19063 | -0.001261 | 0.001261 | 1.5901e-06
81 | 8.5369 | 8.537 | -6.7701e-05 | 6.7701e-05 | 4.5834e-09
82 | 18.769 | 18.8108 | -0.041788 | 0.041788 | 0.0017462
83 | 23.7282 | 23.7774 | -0.049209 | 0.049209 | 0.0024216
84 | 23.9469 | 23.8099 | 0.13691 | 0.13691 | 0.018745
85 | 23.6707 | 23.6775 | -0.0068703 | 0.0068703 | 4.7201e-05
86 | 23.4245 | 23.4543 | -0.029837 | 0.029837 | 0.00089027
87 | 23.0253 | 22.9657 | 0.059616 | 0.059616 | 0.0035541
88 | 17.3113 | 17.3111 | 0.00015211 | 0.00015211 | 2.3137e-08
89 | 6.5162 | 6.5162 | 7.7273e-06 | 7.7273e-06 | 5.9712e-11
90 | 0 | 0 | 0 | 0 | 0
91 | 0 | 0 | 0 | 0 | 0
92 | 0 | 0 | 0 | 0 | 0
93 | 0 | 0 | 0 | 0 | 0
94 | 0 | 0 | 0 | 0 | 0
95 | 0 | 0 | 0 | 0 | 0
96 | 0 | 0 | 0 | 0 | 0
97 | 0 | 0 | 0 | 0 | 0
98 | 0 | 0 | 0 | 0 | 0
99 | 0 | 0 | 0 | 0 | 0
100 | 0 | 0 | 0 | 0 | 0
101 | 0 | 0 | 0 | 0 | 0
102 | 0 | 0 | 0 | 0 | 0
103 | 0 | 0 | 0 | 0 | 0
104 | 0 | 0 | 0 | 0 | 0
105 | 7.6117 | 7.6117 | -3.9708e-05 | 3.9708e-05 | 1.5767e-09
106 | 17.9745 | 17.9747 | -0.00011024 | 0.00011024 | 1.2153e-08
107 | 23.1556 | 23.1968 | -0.041164 | 0.041164 | 0.0016944
108 | 23.4827 | 23.4817 | 0.00094042 | 0.00094042 | 8.8439e-07
109 | 23.4483 | 23.448 | 0.00031934 | 0.00031934 | 1.0198e-07
110 | 22.7975 | 22.7647 | 0.032777 | 0.032777 | 0.0010743
111 | 21.6053 | 21.6051 | 0.00012198 | 0.00012198 | 1.4879e-08
112 | 16.2135 | 16.2135 | -6.2477e-05 | 6.2477e-05 | 3.9034e-09
113 | 6.0937 | 6.0938 | -9.9977e-05 | 9.9977e-05 | 9.9954e-09
114 | 0 | 0 | 0 | 0 | 0
115 | 0 | 0 | 0 | 0 | 0
116 | 0 | 0 | 0 | 0 | 0
117 | 0 | 0 | 0 | 0 | 0
118 | 0 | 0 | 0 | 0 | 0
119 | 0 | 0 | 0 | 0 | 0
120 | 0 | 0 | 0 | 0 | 0
121 | 0 | 0 | 0 | 0 | 0
122 | 0 | 0 | 0 | 0 | 0
123 | 0 | 0 | 0 | 0 | 0
124 | 0 | 0 | 0 | 0 | 0
125 | 0 | 0 | 0 | 0 | 0
126 | 0 | 0 | 0 | 0 | 0
127 | 0 | 0 | 0 | 0 | 0
128 | 0 | 0 | 0 | 0 | 0
129 | 7.0519 | 7.052 | -4.8369e-05 | 4.8369e-05 | 2.3396e-09
130 | 17.3006 | 17.3402 | -0.039636 | 0.039636 | 0.001571
131 | 22.4982 | 22.5294 | -0.031178 | 0.031178 | 0.00097205
132 | 23.048 | 23.0472 | 0.00076925 | 0.00076925 | 5.9175e-07
133 | 23.4394 | 23.4389 | 0.0004891 | 0.0004891 | 2.3921e-07
134 | 22.9729 | 22.9083 | 0.064602 | 0.064602 | 0.0041734
135 | 22.2785 | 22.2785 | 5.1337e-05 | 5.1337e-05 | 2.6355e-09
136 | 16.987 | 16.9871 | -0.00015887 | 0.00015887 | 2.524e-08
137 | 7.1557 | 7.1558 | -6.498e-05 | 6.498e-05 | 4.2224e-09
138 | 0 | 0 | 0 | 0 | 0
139 | 0 | 0 | 0 | 0 | 0
140 | 0 | 0 | 0 | 0 | 0
141 | 0 | 0 | 0 | 0 | 0
142 | 0 | 0 | 0 | 0 | 0
143 | 0 | 0 | 0 | 0 | 0
144 | 0 | 0 | 0 | 0 | 0
145 | 0 | 0 | 0 | 0 | 0
146 | 0 | 0 | 0 | 0 | 0
147 | 0 | 0 | 0 | 0 | 0
148 | 0 | 0 | 0 | 0 | 0
149 | 0 | 0 | 0 | 0 | 0
150 | 0 | 0 | 0 | 0 | 0
151 | 0 | 0 | 0 | 0 | 0
152 | 0 | 0 | 0 | 0 | 0
153 | 7.1227 | 7.1227 | -4.1951e-05 | 4.1951e-05 | 1.7598e-09
154 | 17.4807 | 17.5211 | -0.040447 | 0.040447 | 0.001636
155 | 22.7778 | 22.8131 | -0.035362 | 0.035362 | 0.0012505
156 | 23.3348 | 23.3339 | 0.00082689 | 0.00082689 | 6.8375e-07
157 | 23.4216 | 23.4208 | 0.00077393 | 0.00077393 | 5.9898e-07
158 | 22.8988 | 22.8869 | 0.011879 | 0.011879 | 0.00014112
159 | 21.9538 | 21.9541 | -0.00029315 | 0.00029315 | 8.5935e-08
160 | 16.0464 | 16.0465 | -0.00013896 | 0.00013896 | 1.931e-08
161 | 6.15 | 6.1501 | -7.5287e-05 | 7.5287e-05 | 5.6681e-09
162 | 0 | 0 | 0 | 0 | 0
163 | 0 | 0 | 0 | 0 | 0
164 | 0 | 0 | 0 | 0 | 0
165 | 0 | 0 | 0 | 0 | 0
166 | 0 | 0 | 0 | 0 | 0
167 | 0 | 0 | 0 | 0 | 0
168 | 0 | 0 | 0 | 0 | 0
169 | 0 | 0 | 0 | 0 | 0
170 | 0 | 0 | 0 | 0 | 0
171 | 0 | 0 | 0 | 0 | 0
172 | 0 | 0 | 0 | 0 | 0
173 | 0 | 0 | 0 | 0 | 0
174 | 0 | 0 | 0 | 0 | 0
175 | 0 | 0 | 0 | 0 | 0
176 | 0 | 0 | 0 | 0 | 0
177 | 5.446 | 5.4461 | -2.7622e-05 | 2.7622e-05 | 7.6295e-10
178 | 16.1714 | 16.2073 | -0.035887 | 0.035887 | 0.0012879
179 | 21.552 | 21.5832 | -0.031233 | 0.031233 | 0.00097552
180 | 22.2441 | 22.2434 | 0.00069721 | 0.00069721 | 4.861e-07
181 | 20.3671 | 20.3666 | 0.00052776 | 0.00052776 | 2.7853e-07
182 | 18.9399 | 18.8886 | 0.05124 | 0.05124 | 0.0026255
183 | 18.7221 | 18.7651 | -0.043061 | 0.043061 | 0.0018543
184 | 9.3043 | 9.3044 | -0.00012225 | 0.00012225 | 1.4945e-08
185 | 5.2195 | 5.2196 | -8.4245e-05 | 8.4245e-05 | 7.0973e-09
186 | 0 | 0 | 0 | 0 | 0
187 | 0 | 0 | 0 | 0 | 0
188 | 0 | 0 | 0 | 0 | 0
189 | 0 | 0 | 0 | 0 | 0
190 | 0 | 0 | 0 | 0 | 0
191 | 0 | 0 | 0 | 0 | 0
192 | 0 | 0 | 0 | 0 | 0
193 | 0 | 0 | 0 | 0 | 0
194 | 0 | 0 | 0 | 0 | 0
195 | 0 | 0 | 0 | 0 | 0
196 | 0 | 0 | 0 | 0 | 0
197 | 0 | 0 | 0 | 0 | 0
198 | 0 | 0 | 0 | 0 | 0
199 | 0 | 0 | 0 | 0 | 0
200 | 0 | 0 | 0 | 0 | 0
201 | 5.9251 | 5.9252 | -4.7935e-05 | 4.7935e-05 | 2.2978e-09
202 | 15.067 | 15.0946 | -0.027655 | 0.027655 | 0.00076479
203 | 20.3916 | 20.4225 | -0.030901 | 0.030901 | 0.0009549
204 | 21.4602 | 21.4596 | 0.00056817 | 0.00056817 | 3.2281e-07
205 | 22.1487 | 22.1478 | 0.00083284 | 0.00083284 | 6.9362e-07
206 | 21.1665 | 21.1292 | 0.037293 | 0.037293 | 0.0013908
207 | 19.2739 | 19.2738 | 9.7037e-05 | 9.7037e-05 | 9.4162e-09
208 | 13.8986 | 13.8988 | -0.00014933 | 0.00014933 | 2.2298e-08
209 | 5.063 | 5.0631 | -8.5008e-05 | 8.5008e-05 | 7.2264e-09
210 | 0 | 0 | 0 | 0 | 0
211 | 0 | 0 | 0 | 0 | 0
212 | 0 | 0 | 0 | 0 | 0
213 | 0 | 0 | 0 | 0 | 0
214 | 0 | 0 | 0 | 0 | 0
215 | 0 | 0 | 0 | 0 | 0
216 | 0 | 0 | 0 | 0 | 0
217 | 0 | 0 | 0 | 0 | 0
218 | 0 | 0 | 0 | 0 | 0
219 | 0 | 0 | 0 | 0 | 0
220 | 0 | 0 | 0 | 0 | 0
221 | 0 | 0 | 0 | 0 | 0
222 | 0 | 0 | 0 | 0 | 0
223 | 0 | 0 | 0 | 0 | 0
224 | 0.21066 | 0.21118 | -0.000516 | 0.000516 | 2.6626e-07
225 | 8.4828 | 8.4829 | -7.9019e-05 | 7.9019e-05 | 6.244e-09
226 | 18.1895 | 18.2292 | -0.039773 | 0.039773 | 0.0015819
227 | 22.1307 | 22.17 | -0.039261 | 0.039261 | 0.0015414
228 | 21.9849 | 21.9845 | 0.00037558 | 0.00037558 | 1.4106e-07
229 | 22.3077 | 22.307 | 0.00070432 | 0.00070432 | 4.9606e-07
230 | 22.4184 | 22.4178 | 0.00052745 | 0.00052745 | 2.7821e-07
231 | 22.2866 | 22.3099 | -0.023342 | 0.023342 | 0.00054485
232 | 18.0742 | 18.0741 | 8.7254e-05 | 8.7254e-05 | 7.6133e-09
233 | 8.2989 | 8.2989 | 2.5087e-06 | 2.5087e-06 | 6.2935e-12
234 | 0.12763 | 0.12775 | -0.00011864 | 0.00011864 | 1.4075e-08
235 | 0 | 0 | 0 | 0 | 0
236 | 0 | 0 | 0 | 0 | 0
237 | 0 | 0 | 0 | 0 | 0
238 | 0 | 0 | 0 | 0 | 0
239 | 0 | 0 | 0 | 0 | 0
240 | 0 | 0 | 0 | 0 | 0
241 | 0 | 0 | 0 | 0 | 0
242 | 0 | 0 | 0 | 0 | 0
243 | 0 | 0 | 0 | 0 | 0
244 | 0 | 0 | 0 | 0 | 0
245 | 0 | 0 | 0 | 0 | 0
246 | 0 | 0 | 0 | 0 | 0
247 | 0 | 0 | 0 | 0 | 0
248 | 0 | 0 | 0 | 0 | 0
249 | 6.4036 | 6.4036 | -2.8361e-05 | 2.8361e-05 | 8.0433e-10
250 | 16.1273 | 16.1582 | -0.030826 | 0.030826 | 0.00095024
251 | 21.6769 | 21.7165 | -0.039663 | 0.039663 | 0.0015732
252 | 22.7557 | 22.7555 | 0.00016983 | 0.00016983 | 2.8843e-08
253 | 22.8788 | 22.8788 | -7.6376e-08 | 7.6376e-08 | 5.8333e-15
254 | 22.6454 | 22.6946 | -0.049187 | 0.049187 | 0.0024193
255 | 22.0021 | 22.0021 | 3.3223e-05 | 3.3223e-05 | 1.1038e-09
256 | 17.3329 | 17.315 | 0.017938 | 0.017938 | 0.00032176
257 | 7.4245 | 7.4246 | -0.00014551 | 0.00014551 | 2.1172e-08
258 | 0 | 0 | 0 | 0 | 0
259 | 0 | 0 | 0 | 0 | 0
260 | 0 | 0 | 0 | 0 | 0
261 | 0 | 0 | 0 | 0 | 0
262 | 0 | 0 | 0 | 0 | 0
263 | 0 | 0 | 0 | 0 | 0
264 | 0 | 0 | 0 | 0 | 0
265 | 0 | 0 | 0 | 0 | 0
266 | 0 | 0 | 0 | 0 | 0
267 | 0 | 0 | 0 | 0 | 0
268 | 0 | 0 | 0 | 0 | 0
269 | 0 | 0 | 0 | 0 | 0
270 | 0 | 0 | 0 | 0 | 0
271 | 0 | 0 | 0 | 0 | 0
272 | 0 | 0 | 0 | 0 | 0
273 | 0.67542 | 0.67543 | -1.1834e-05 | 1.1834e-05 | 1.4005e-10
274 | 9.5183 | 9.5182 | 4.8426e-05 | 4.8426e-05 | 2.3451e-09
275 | 3.5338 | 3.5336 | 0.00020324 | 0.00020324 | 4.1306e-08
276 | 0 | 0 | 0 | 0 | 0
277 | 10.3101 | 10.3228 | -0.012697 | 0.012697 | 0.00016121
278 | 3.3604 | 3.3604 | 8.4929e-08 | 8.4929e-08 | 7.213e-15
279 | 3.2329 | 3.244 | -0.011144 | 0.011144 | 0.00012419
280 | 0 | 0 | 0 | 0 | 0
281 | 0 | 0 | 0 | 0 | 0
282 | 0 | 0 | 0 | 0 | 0
283 | 0 | 0 | 0 | 0 | 0
284 | 0 | 0 | 0 | 0 | 0
285 | 0 | 0 | 0 | 0 | 0
286 | 0 | 0 | 0 | 0 | 0
287 | 0 | 0 | 0 | 0 | 0
288 | 0 | 0 | 0 | 0 | 0
289 | 0 | 0 | 0 | 0 | 0
290 | 0 | 0 | 0 | 0 | 0
291 | 0 | 0 | 0 | 0 | 0
292 | 0 | 0 | 0 | 0 | 0
293 | 0 | 0 | 0 | 0 | 0
294 | 0 | 0 | 0 | 0 | 0
295 | 0 | 0 | 0 | 0 | 0
296 | 0 | 0 | 0 | 0 | 0
297 | 3.507 | 3.507 | 5.9606e-07 | 5.9606e-07 | 3.5529e-13
298 | 14.6942 | 14.7211 | -0.026883 | 0.026883 | 0.00072268
299 | 9.9625 | 9.9623 | 0.00012488 | 0.00012488 | 1.5595e-08
300 | 10.5558 | 10.5558 | 3.1485e-05 | 3.1485e-05 | 9.9129e-10
301 | 15.6058 | 15.6233 | -0.01753 | 0.01753 | 0.00030731
302 | 16.2833 | 16.2833 | 2.5584e-06 | 2.5584e-06 | 6.5456e-12
303 | 18.4449 | 18.4447 | 0.00021489 | 0.00021489 | 4.6177e-08
304 | 12.8955 | 12.8953 | 0.00013296 | 0.00013296 | 1.7678e-08
305 | 6.8557 | 6.8558 | -0.00013695 | 0.00013695 | 1.8754e-08
306 | 0 | 0 | 0 | 0 | 0
307 | 0 | 0 | 0 | 0 | 0
308 | 0 | 0 | 0 | 0 | 0
309 | 0 | 0 | 0 | 0 | 0
310 | 0 | 0 | 0 | 0 | 0
311 | 0 | 0 | 0 | 0 | 0
312 | 0 | 0 | 0 | 0 | 0
313 | 0 | 0 | 0 | 0 | 0
314 | 0 | 0 | 0 | 0 | 0
315 | 0 | 0 | 0 | 0 | 0
316 | 0 | 0 | 0 | 0 | 0
317 | 0 | 0 | 0 | 0 | 0
318 | 0 | 0 | 0 | 0 | 0
319 | 0 | 0 | 0 | 0 | 0
320 | 0 | 0 | 0 | 0 | 0
321 | 7.197 | 7.197 | -5.838e-05 | 5.838e-05 | 3.4082e-09
322 | 17.1449 | 17.1836 | -0.038671 | 0.038671 | 0.0014954
323 | 22.271 | 22.3057 | -0.03476 | 0.03476 | 0.0012082
324 | 23.0903 | 23.0905 | -0.00018715 | 0.00018715 | 3.5023e-08
325 | 22.9735 | 22.9777 | -0.0042003 | 0.0042003 | 1.7643e-05
326 | 22.6167 | 22.6086 | 0.0080483 | 0.0080483 | 6.4775e-05
327 | 21.6604 | 21.6603 | 8.844e-05 | 8.844e-05 | 7.8216e-09
328 | 16.2562 | 16.2563 | -0.00010446 | 0.00010446 | 1.0912e-08
329 | 6.2241 | 6.2241 | -6.2169e-05 | 6.2169e-05 | 3.865e-09
330 | 0 | 0 | 0 | 0 | 0
331 | 0 | 0 | 0 | 0 | 0
332 | 0 | 0 | 0 | 0 | 0
333 | 0 | 0 | 0 | 0 | 0
334 | 0 | 0 | 0 | 0 | 0
335 | 0 | 0 | 0 | 0 | 0
336 | 0 | 0 | 0 | 0 | 0
337 | 0 | 0 | 0 | 0 | 0
338 | 0 | 0 | 0 | 0 | 0
339 | 0 | 0 | 0 | 0 | 0
340 | 0 | 0 | 0 | 0 | 0
341 | 0 | 0 | 0 | 0 | 0
342 | 0 | 0 | 0 | 0 | 0
343 | 0 | 0 | 0 | 0 | 0
344 | 0 | 0 | 0 | 0 | 0
345 | 0.52624 | 0.5262 | 3.7972e-05 | 3.7972e-05 | 1.4418e-09
346 | 11.6356 | 11.6532 | -0.017623 | 0.017623 | 0.00031056
347 | 5.6754 | 5.6753 | 9.4095e-05 | 9.4095e-05 | 8.8538e-09
348 | 16.7674 | 16.7408 | 0.026577 | 0.026577 | 0.00070635
349 | 19.9887 | 19.9887 | 1.4262e-06 | 1.4262e-06 | 2.0339e-12
350 | 8.3265 | 8.3265 | 8.8574e-07 | 8.8574e-07 | 7.8453e-13
351 | 16.1448 | 16.1666 | -0.021847 | 0.021847 | 0.0004773
352 | 11.7819 | 11.7819 | 1.8113e-05 | 1.8113e-05 | 3.281e-10
353 | 6.0649 | 6.065 | -0.00011483 | 0.00011483 | 1.3187e-08
354 | 0 | 0 | 0 | 0 | 0
355 | 0 | 0 | 0 | 0 | 0
356 | 0 | 0 | 0 | 0 | 0
357 | 0 | 0 | 0 | 0 | 0
358 | 0 | 0 | 0 | 0 | 0
359 | 0 | 0 | 0 | 0 | 0
360 | 0 | 0 | 0 | 0 | 0
361 | 0 | 0 | 0 | 0 | 0
362 | 0 | 0 | 0 | 0 | 0
363 | 0 | 0 | 0 | 0 | 0
364 | 0 | 0 | 0 | 0 | 0
365 | 0 | 0 | 0 | 0 | 0
366 | 0 | 0 | 0 | 0 | 0
367 | 0 | 0 | 0 | 0 | 0
368 | 0 | 0 | 0 | 0 | 0
369 | 0 | 0 | 0 | 0 | 0
370 | 12.043 | 12.043 | 1.6249e-06 | 1.6249e-06 | 2.6402e-12
371 | 18.3528 | 18.3825 | -0.029682 | 0.029682 | 0.00088101
372 | 20.2362 | 20.2362 | -7.3918e-05 | 7.3918e-05 | 5.4638e-09
373 | 13.8297 | 13.8295 | 0.00017419 | 0.00017419 | 3.0344e-08
374 | 11.3949 | 11.3949 | -8.7245e-07 | 8.7245e-07 | 7.6118e-13
375 | 10.8379 | 10.8265 | 0.011383 | 0.011383 | 0.00012958
376 | 6.9908 | 6.9909 | -6.6607e-05 | 6.6607e-05 | 4.4365e-09
377 | 3.8361 | 3.8361 | -9.6508e-06 | 9.6508e-06 | 9.3137e-11
378 | 0 | 0 | 0 | 0 | 0
379 | 0 | 0 | 0 | 0 | 0
380 | 0 | 0 | 0 | 0 | 0
381 | 0 | 0 | 0 | 0 | 0
382 | 0 | 0 | 0 | 0 | 0
383 | 0 | 0 | 0 | 0 | 0
384 | 0 | 0 | 0 | 0 | 0
385 | 0 | 0 | 0 | 0 | 0
386 | 0 | 0 | 0 | 0 | 0
387 | 0 | 0 | 0 | 0 | 0
388 | 0 | 0 | 0 | 0 | 0
389 | 0 | 0 | 0 | 0 | 0
390 | 0 | 0 | 0 | 0 | 0
391 | 0 | 0 | 0 | 0 | 0
392 | 0 | 0 | 0 | 0 | 0
393 | 3.912 | 3.912 | 1.1299e-06 | 1.1299e-06 | 1.2766e-12
394 | 9.6313 | 9.6312 | 5.0311e-05 | 5.0311e-05 | 2.5312e-09
395 | 0 | 0 | 0 | 0 | 0
396 | 14.3157 | 14.3504 | -0.034685 | 0.034685 | 0.0012031
397 | 10.1325 | 10.1325 | 1.1354e-06 | 1.1354e-06 | 1.2892e-12
398 | 16.1287 | 16.0899 | 0.038732 | 0.038732 | 0.0015002
399 | 13.539 | 13.539 | 8.8006e-07 | 8.8006e-07 | 7.745e-13
400 | 9.2532 | 9.2533 | -8.4783e-05 | 8.4783e-05 | 7.1881e-09
401 | 6.2036 | 6.2038 | -0.00011084 | 0.00011084 | 1.2285e-08
402 | 0 | 0 | 0 | 0 | 0
403 | 0 | 0 | 0 | 0 | 0
404 | 0 | 0 | 0 | 0 | 0
405 | 0 | 0 | 0 | 0 | 0
406 | 0 | 0 | 0 | 0 | 0
407 | 0 | 0 | 0 | 0 | 0
408 | 0 | 0 | 0 | 0 | 0
409 | 0 | 0 | 0 | 0 | 0
410 | 0 | 0 | 0 | 0 | 0
411 | 0 | 0 | 0 | 0 | 0
412 | 0 | 0 | 0 | 0 | 0
413 | 0 | 0 | 0 | 0 | 0
414 | 0 | 0 | 0 | 0 | 0
415 | 0 | 0 | 0 | 0 | 0
416 | 0 | 0 | 0 | 0 | 0
417 | 0 | 0 | 0 | 0 | 0
418 | 0 | 0 | 0 | 0 | 0
419 | 0 | 0 | 0 | 0 | 0
420 | 13.564 | 13.5928 | -0.028737 | 0.028737 | 0.0008258
421 | 8.0545 | 8.0545 | -6.1949e-07 | 6.1949e-07 | 3.8377e-13
422 | 5.2806 | 5.2807 | -2.8072e-05 | 2.8072e-05 | 7.8806e-10
423 | 2.5397 | 2.5397 | -3.4217e-05 | 3.4217e-05 | 1.1708e-09
424 | 0 | 0 | 0 | 0 | 0
425 | 0 | 0 | 0 | 0 | 0
426 | 0 | 0 | 0 | 0 | 0
427 | 0 | 0 | 0 | 0 | 0
428 | 0 | 0 | 0 | 0 | 0
429 | 0 | 0 | 0 | 0 | 0
430 | 0 | 0 | 0 | 0 | 0
431 | 0 | 0 | 0 | 0 | 0
432 | 0 | 0 | 0 | 0 | 0
433 | 0 | 0 | 0 | 0 | 0
434 | 0 | 0 | 0 | 0 | 0
435 | 0 | 0 | 0 | 0 | 0
436 | 0 | 0 | 0 | 0 | 0
437 | 0 | 0 | 0 | 0 | 0
438 | 0 | 0 | 0 | 0 | 0
439 | 0 | 0 | 0 | 0 | 0
440 | 0 | 0 | 0 | 0 | 0
441 | 0 | 0 | 0 | 0 | 0
442 | 0 | 0 | 0 | 0 | 0
443 | 0 | 0 | 0 | 0 | 0
444 | 8.4746 | 8.4747 | -4.1098e-05 | 4.1098e-05 | 1.689e-09
445 | 0 | 0 | 0 | 0 | 0
446 | 11.1866 | 11.2012 | -0.014586 | 0.014586 | 0.00021274
447 | 9.2608 | 9.2608 | -5.15e-05 | 5.15e-05 | 2.6522e-09
448 | 15.3544 | 15.3719 | -0.017425 | 0.017425 | 0.00030364
449 | 6.0997 | 6.0997 | 1.9493e-05 | 1.9493e-05 | 3.7996e-10
450 | 0 | 0 | 0 | 0 | 0
451 | 0 | 0 | 0 | 0 | 0
452 | 0 | 0 | 0 | 0 | 0
453 | 0 | 0 | 0 | 0 | 0
454 | 0 | 0 | 0 | 0 | 0
455 | 0 | 0 | 0 | 0 | 0
456 | 0 | 0 | 0 | 0 | 0
457 | 0 | 0 | 0 | 0 | 0
458 | 0 | 0 | 0 | 0 | 0
459 | 0 | 0 | 0 | 0 | 0
460 | 0 | 0 | 0 | 0 | 0
461 | 0 | 0 | 0 | 0 | 0
462 | 0 | 0 | 0 | 0 | 0
463 | 0 | 0 | 0 | 0 | 0
464 | 0 | 0 | 0 | 0 | 0
465 | 7.7052 | 7.7053 | -6.5042e-05 | 6.5042e-05 | 4.2305e-09
466 | 18.1934 | 18.2353 | -0.041888 | 0.041888 | 0.0017546
467 | 22.5578 | 22.5925 | -0.034706 | 0.034706 | 0.0012045
468 | 22.6668 | 22.7273 | -0.060442 | 0.060442 | 0.0036532
469 | 19.0838 | 19.0838 | 1.6551e-06 | 1.6551e-06 | 2.7394e-12
470 | 19.7003 | 19.7085 | -0.0081481 | 0.0081481 | 6.6391e-05
471 | 9.6769 | 9.6769 | -3.571e-05 | 3.571e-05 | 1.2752e-09
472 | 11.4729 | 11.4729 | 8.525e-06 | 8.525e-06 | 7.2675e-11
473 | 4.6736 | 4.6736 | -1.8009e-06 | 1.8009e-06 | 3.2431e-12
474 | 0 | 0 | 0 | 0 | 0
475 | 0 | 0 | 0 | 0 | 0
476 | 0 | 0 | 0 | 0 | 0
477 | 0 | 0 | 0 | 0 | 0
478 | 0 | 0 | 0 | 0 | 0
479 | 0 | 0 | 0 | 0 | 0
480 | 0 | 0 | 0 | 0 | 0
481 | 0 | 0 | 0 | 0 | 0
482 | 0 | 0 | 0 | 0 | 0
483 | 0 | 0 | 0 | 0 | 0
484 | 0 | 0 | 0 | 0 | 0
485 | 0 | 0 | 0 | 0 | 0
486 | 0 | 0 | 0 | 0 | 0
487 | 0 | 0 | 0 | 0 | 0
488 | 0 | 0 | 0 | 0 | 0
489 | 0 | 0 | 0 | 0 | 0
490 | 11.897 | 11.9173 | -0.020283 | 0.020283 | 0.0004114
491 | 14.6651 | 14.6651 | -6.237e-05 | 6.237e-05 | 3.89e-09
492 | 17.569 | 17.569 | -7.2961e-06 | 7.2961e-06 | 5.3233e-11
493 | 17.5628 | 17.5623 | 0.00046424 | 0.00046424 | 2.1551e-07
494 | 18.1111 | 18.111 | 0.0001251 | 0.0001251 | 1.565e-08
495 | 17.4788 | 17.4751 | 0.0037199 | 0.0037199 | 1.3837e-05
496 | 11.0363 | 11.0363 | 2.0932e-06 | 2.0932e-06 | 4.3813e-12
497 | 2.1968 | 2.1968 | 4.429e-06 | 4.429e-06 | 1.9616e-11
498 | 0 | 0 | 0 | 0 | 0
499 | 0 | 0 | 0 | 0 | 0
500 | 0 | 0 | 0 | 0 | 0
501 | 0 | 0 | 0 | 0 | 0
502 | 0 | 0 | 0 | 0 | 0
503 | 0 | 0 | 0 | 0 | 0
504 | 0 | 0 | 0 | 0 | 0
505 | 0 | 0 | 0 | 0 | 0
506 | 0 | 0 | 0 | 0 | 0
507 | 0 | 0 | 0 | 0 | 0
508 | 0 | 0 | 0 | 0 | 0
509 | 0 | 0 | 0 | 0 | 0
510 | 0 | 0 | 0 | 0 | 0
511 | 0 | 0 | 0 | 0 | 0
512 | 0 | 0 | 0 | 0 | 0
513 | 0 | 0 | 0 | 0 | 0
514 | 0 | 0 | 0 | 0 | 0
515 | 0 | 0 | 0 | 0 | 0
516 | 0 | 0 | 0 | 0 | 0
517 | 0 | 0 | 0 | 0 | 0
518 | 0 | 0 | 0 | 0 | 0
519 | 0 | 0 | 0 | 0 | 0
520 | 0 | 0 | 0 | 0 | 0
521 | 0 | 0 | 0 | 0 | 0
522 | 0 | 0 | 0 | 0 | 0
523 | 0 | 0 | 0 | 0 | 0
524 | 0 | 0 | 0 | 0 | 0
525 | 0 | 0 | 0 | 0 | 0
526 | 0 | 0 | 0 | 0 | 0
527 | 0 | 0 | 0 | 0 | 0
528 | 0 | 0 | 0 | 0 | 0
529 | 0 | 0 | 0 | 0 | 0
530 | 0 | 0 | 0 | 0 | 0
531 | 0 | 0 | 0 | 0 | 0
532 | 0 | 0 | 0 | 0 | 0
533 | 0 | 0 | 0 | 0 | 0
534 | 0 | 0 | 0 | 0 | 0
535 | 0 | 0 | 0 | 0 | 0
536 | 0 | 0 | 0 | 0 | 0
537 | 0 | 0 | 0 | 0 | 0
538 | 6.2958 | 6.2958 | 2.7854e-06 | 2.7854e-06 | 7.7582e-12
539 | 10.7471 | 10.7469 | 0.00012986 | 0.00012986 | 1.6865e-08
540 | 23.2697 | 23.2697 | 5.073e-05 | 5.073e-05 | 2.5736e-09
541 | 23.2568 | 23.2565 | 0.00027313 | 0.00027313 | 7.4599e-08
542 | 23.0983 | 23.1496 | -0.051261 | 0.051261 | 0.0026277
543 | 22.7126 | 22.6642 | 0.048361 | 0.048361 | 0.0023388
544 | 20.1944 | 20.1943 | 0.00010105 | 0.00010105 | 1.0211e-08
545 | 9.5069 | 9.4966 | 0.010341 | 0.010341 | 0.00010694
546 | 0.56201 | 0.562 | 6.9301e-06 | 6.9301e-06 | 4.8026e-11
547 | 0 | 0 | 0 | 0 | 0
548 | 0 | 0 | 0 | 0 | 0
549 | 0 | 0 | 0 | 0 | 0
550 | 0 | 0 | 0 | 0 | 0
551 | 0 | 0 | 0 | 0 | 0
552 | 0 | 0 | 0 | 0 | 0
553 | 0 | 0 | 0 | 0 | 0
554 | 0 | 0 | 0 | 0 | 0
555 | 0 | 0 | 0 | 0 | 0
556 | 0 | 0 | 0 | 0 | 0
557 | 0 | 0 | 0 | 0 | 0
558 | 0 | 0 | 0 | 0 | 0
559 | 0 | 0 | 0 | 0 | 0
560 | 0 | 0 | 0 | 0 | 0
561 | 8.0536 | 8.0537 | -3.0844e-05 | 3.0844e-05 | 9.5134e-10
562 | 18.0255 | 18.066 | -0.04058 | 0.04058 | 0.0016468
563 | 22.4559 | 22.4851 | -0.029222 | 0.029222 | 0.0008539
564 | 22.8506 | 22.8506 | 1.9913e-06 | 1.9913e-06 | 3.9652e-12
565 | 22.8706 | 22.8699 | 0.00072098 | 0.00072098 | 5.1981e-07
566 | 22.6151 | 22.6542 | -0.039169 | 0.039169 | 0.0015342
567 | 21.3065 | 21.3063 | 0.00013947 | 0.00013947 | 1.9452e-08
568 | 17.1586 | 17.1587 | -0.00017172 | 0.00017172 | 2.9487e-08
569 | 7.7073 | 7.7074 | -4.6871e-05 | 4.6871e-05 | 2.1969e-09
570 | 0 | 0 | 0 | 0 | 0
571 | 0 | 0 | 0 | 0 | 0
572 | 0 | 0 | 0 | 0 | 0
573 | 0 | 0 | 0 | 0 | 0
574 | 0 | 0 | 0 | 0 | 0
575 | 0 | 0 | 0 | 0 | 0
576 | 0 | 0 | 0 | 0 | 0
577 | 0 | 0 | 0 | 0 | 0
578 | 0 | 0 | 0 | 0 | 0
579 | 0 | 0 | 0 | 0 | 0
580 | 0 | 0 | 0 | 0 | 0
581 | 0 | 0 | 0 | 0 | 0
582 | 0 | 0 | 0 | 0 | 0
583 | 0 | 0 | 0 | 0 | 0
584 | 0 | 0 | 0 | 0 | 0
585 | 5.7112 | 5.7113 | -2.5342e-05 | 2.5342e-05 | 6.4221e-10
586 | 14.9898 | 15.0175 | -0.027754 | 0.027754 | 0.00077031
587 | 18.8637 | 18.8638 | -3.7917e-05 | 3.7917e-05 | 1.4377e-09
588 | 20.7614 | 20.7615 | -1.0342e-05 | 1.0342e-05 | 1.0696e-10
589 | 21.5624 | 21.5617 | 0.00070983 | 0.00070983 | 5.0385e-07
590 | 20.8397 | 20.8301 | 0.0095951 | 0.0095951 | 9.2066e-05
591 | 19.5625 | 19.5625 | 2.188e-05 | 2.188e-05 | 4.7872e-10
592 | 16.8673 | 16.8674 | -0.00010551 | 0.00010551 | 1.1132e-08
593 | 7.9464 | 7.9567 | -0.010266 | 0.010266 | 0.00010538
594 | 0 | 0 | 0 | 0 | 0
595 | 0 | 0 | 0 | 0 | 0
596 | 0 | 0 | 0 | 0 | 0
597 | 0 | 0 | 0 | 0 | 0
598 | 0 | 0 | 0 | 0 | 0
599 | 0 | 0 | 0 | 0 | 0
600 | 0 | 0 | 0 | 0 | 0
601 | 0 | 0 | 0 | 0 | 0
602 | 0 | 0 | 0 | 0 | 0
603 | 0 | 0 | 0 | 0 | 0
604 | 0 | 0 | 0 | 0 | 0
605 | 0 | 0 | 0 | 0 | 0
606 | 0 | 0 | 0 | 0 | 0
607 | 0 | 0 | 0 | 0 | 0
608 | 0 | 0 | 0 | 0 | 0
609 | 7.3498 | 7.3499 | -6.0465e-05 | 6.0465e-05 | 3.656e-09
610 | 17.2399 | 17.2797 | -0.039794 | 0.039794 | 0.0015835
611 | 21.9984 | 22.0319 | -0.033453 | 0.033453 | 0.0011191
612 | 22.6945 | 22.6945 | -1.6525e-05 | 1.6525e-05 | 2.7308e-10
613 | 22.663 | 22.663 | 1.9974e-06 | 1.9974e-06 | 3.9897e-12
614 | 21.3562 | 21.3557 | 0.00046935 | 0.00046935 | 2.2029e-07
615 | 15.1363 | 15.1364 | -0.00013004 | 0.00013004 | 1.6912e-08
616 | 5.9462 | 5.9463 | -0.00015632 | 0.00015632 | 2.4436e-08
617 | 1.0722 | 1.0723 | -0.00011388 | 0.00011388 | 1.2968e-08
618 | 0 | 0 | 0 | 0 | 0
619 | 0 | 0 | 0 | 0 | 0
620 | 0 | 0 | 0 | 0 | 0
621 | 0 | 0 | 0 | 0 | 0
622 | 0 | 0 | 0 | 0 | 0
623 | 0 | 0 | 0 | 0 | 0
624 | 0 | 0 | 0 | 0 | 0
625 | 0 | 0 | 0 | 0 | 0
626 | 0 | 0 | 0 | 0 | 0
627 | 0 | 0 | 0 | 0 | 0
628 | 0 | 0 | 0 | 0 | 0
629 | 0 | 0 | 0 | 0 | 0
630 | 0 | 0 | 0 | 0 | 0
631 | 0 | 0 | 0 | 0 | 0
632 | 0 | 0 | 0 | 0 | 0
633 | 0.91421 | 0.91422 | -1.0555e-05 | 1.0555e-05 | 1.114e-10
634 | 3.7384 | 3.7384 | 1.1766e-06 | 1.1766e-06 | 1.3844e-12
635 | 17.4132 | 17.463 | -0.04984 | 0.04984 | 0.0024841
636 | 17.7898 | 17.7898 | -2.3849e-05 | 2.3849e-05 | 5.6876e-10
637 | 19.6671 | 19.6668 | 0.00030977 | 0.00030977 | 9.5958e-08
638 | 17.9739 | 17.9734 | 0.00053137 | 0.00053137 | 2.8235e-07
639 | 17.0154 | 17.0155 | -0.00012762 | 0.00012762 | 1.6287e-08
640 | 16.9642 | 16.9248 | 0.039411 | 0.039411 | 0.0015532
641 | 7.0738 | 7.0738 | 8.8343e-06 | 8.8343e-06 | 7.8045e-11
642 | 0.15172 | 0.15167 | 4.676e-05 | 4.676e-05 | 2.1865e-09
643 | 0 | 0 | 0 | 0 | 0
644 | 0 | 0 | 0 | 0 | 0
645 | 0 | 0 | 0 | 0 | 0
646 | 0 | 0 | 0 | 0 | 0
647 | 0 | 0 | 0 | 0 | 0
648 | 0 | 0 | 0 | 0 | 0
649 | 0 | 0 | 0 | 0 | 0
650 | 0 | 0 | 0 | 0 | 0
651 | 0 | 0 | 0 | 0 | 0
652 | 0 | 0 | 0 | 0 | 0
653 | 0 | 0 | 0 | 0 | 0
654 | 0 | 0 | 0 | 0 | 0
655 | 0 | 0 | 0 | 0 | 0
656 | 0 | 0 | 0 | 0 | 0
657 | 8.3257 | 8.3257 | -6.2709e-05 | 6.2709e-05 | 3.9324e-09
658 | 18.4824 | 18.5269 | -0.044461 | 0.044461 | 0.0019768
659 | 22.1864 | 22.2148 | -0.028407 | 0.028407 | 0.00080696
660 | 22.6242 | 22.6243 | -1.4854e-05 | 1.4854e-05 | 2.2063e-10
661 | 22.8036 | 22.8029 | 0.00073452 | 0.00073452 | 5.3952e-07
662 | 22.6687 | 22.6681 | 0.0005616 | 0.0005616 | 3.154e-07
663 | 22.0728 | 22.0674 | 0.005374 | 0.005374 | 2.888e-05
664 | 19.1321 | 19.132 | 7.4857e-05 | 7.4857e-05 | 5.6036e-09
665 | 8.6417 | 8.6418 | -0.00014332 | 0.00014332 | 2.054e-08
666 | 0.000697 | 0.00073972 | -4.2719e-05 | 4.2719e-05 | 1.8249e-09
667 | 0 | 0 | 0 | 0 | 0
668 | 0 | 0 | 0 | 0 | 0
669 | 0 | 0 | 0 | 0 | 0
670 | 0 | 0 | 0 | 0 | 0
671 | 0 | 0 | 0 | 0 | 0
672 | 0 | 0 | 0 | 0 | 0
673 | 0 | 0 | 0 | 0 | 0
674 | 0 | 0 | 0 | 0 | 0
675 | 0 | 0 | 0 | 0 | 0
676 | 0 | 0 | 0 | 0 | 0
677 | 0 | 0 | 0 | 0 | 0
678 | 0 | 0 | 0 | 0 | 0
679 | 0 | 0 | 0 | 0 | 0
680 | 0 | 0 | 0 | 0 | 0
681 | 6.5473 | 6.5473 | -4.1908e-05 | 4.1908e-05 | 1.7563e-09
682 | 12.9543 | 12.9697 | -0.01538 | 0.01538 | 0.00023654
683 | 18.0326 | 18.0546 | -0.021942 | 0.021942 | 0.00048146
684 | 20.928 | 20.9279 | 0.0001022 | 0.0001022 | 1.0445e-08
685 | 5.2318 | 5.2318 | 1.1082e-06 | 1.1082e-06 | 1.2281e-12
686 | 0 | 0 | 0 | 0 | 0
687 | 0 | 0 | 0 | 0 | 0
688 | 12.626 | 12.6472 | -0.021187 | 0.021187 | 0.00044889
689 | 5.4288 | 5.4288 | -8.0724e-05 | 8.0724e-05 | 6.5164e-09
690 | 0.37447 | 0.37451 | -4.4708e-05 | 4.4708e-05 | 1.9988e-09
691 | 0 | 0 | 0 | 0 | 0
692 | 0 | 0 | 0 | 0 | 0
693 | 0 | 0 | 0 | 0 | 0
694 | 0 | 0 | 0 | 0 | 0
695 | 0 | 0 | 0 | 0 | 0
696 | 0 | 0 | 0 | 0 | 0
697 | 0 | 0 | 0 | 0 | 0
698 | 0 | 0 | 0 | 0 | 0
699 | 0 | 0 | 0 | 0 | 0
700 | 0 | 0 | 0 | 0 | 0
701 | 0 | 0 | 0 | 0 | 0
702 | 0 | 0 | 0 | 0 | 0
703 | 0 | 0 | 0 | 0 | 0
704 | 0 | 0 | 0 | 0 | 0
705 | 8.7866 | 8.796 | -0.0094387 | 0.0094387 | 8.9088e-05
706 | 19.3524 | 19.4064 | -0.053982 | 0.053982 | 0.0029141
707 | 22.647 | 22.6781 | -0.031146 | 0.031146 | 0.00097006
708 | 23.1963 | 23.1963 | 2.3242e-06 | 2.3242e-06 | 5.4018e-12
709 | 23.2062 | 23.2053 | 0.0009539 | 0.0009539 | 9.0992e-07
710 | 22.3437 | 22.2973 | 0.046367 | 0.046367 | 0.0021499
711 | 21.7877 | 21.7587 | 0.029003 | 0.029003 | 0.0008412
712 | 11.0168 | 11.0012 | 0.015595 | 0.015595 | 0.00024321
713 | 0 | 0 | 0 | 0 | 0
714 | 0 | 0 | 0 | 0 | 0
715 | 0 | 0 | 0 | 0 | 0
716 | 0 | 0 | 0 | 0 | 0
717 | 0 | 0 | 0 | 0 | 0
718 | 0 | 0 | 0 | 0 | 0
719 | 0 | 0 | 0 | 0 | 0
720 | 0 | 0 | 0 | 0 | 0
721 | 0 | 0 | 0 | 0 | 0
722 | 0 | 0 | 0 | 0 | 0
723 | 0 | 0 | 0 | 0 | 0
724 | 0 | 0 | 0 | 0 | 0
725 | 0 | 0 | 0 | 0 | 0
726 | 0 | 0 | 0 | 0 | 0
727 | 0 | 0 | 0 | 0 | 0
728 | 0 | 0 | 0 | 0 | 0
729 | 0 | 0 | 0 | 0 | 0
730 | 0 | 0 | 0 | 0 | 0
731 | 0 | 0 | 0 | 0 | 0
732 | 0 | 0 | 0 | 0 | 0
733 | 1.0182 | 1.0182 | -4.0598e-05 | 4.0598e-05 | 1.6482e-09
734 | 0 | 0 | 0 | 0 | 0
735 | 0 | 0 | 0 | 0 | 0
736 | 0 | 0 | 0 | 0 | 0
737 | 0 | 0 | 0 | 0 | 0
738 | 0 | 0 | 0 | 0 | 0
739 | 0 | 0 | 0 | 0 | 0
740 | 0 | 0 | 0 | 0 | 0
741 | 0 | 0 | 0 | 0 | 0
742 | 0 | 0 | 0 | 0 | 0
743 | 0 | 0 | 0 | 0 | 0
744 | 0 | 0 | 0 | 0 | 0
745 | 0 | 0 | 0 | 0 | 0
746 | 0 | 0 | 0 | 0 | 0
747 | 0 | 0 | 0 | 0 | 0
748 | 0 | 0 | 0 | 0 | 0
749 | 0 | 0 | 0 | 0 | 0
750 | 0 | 0 | 0 | 0 | 0
751 | 0 | 0 | 0 | 0 | 0
752 | 0.24956 | 0.24957 | -1.024e-05 | 1.024e-05 | 1.0487e-10
753 | 10.0589 | 10.0711 | -0.012261 | 0.012261 | 0.00015034
754 | 20.4851 | 20.5383 | -0.053153 | 0.053153 | 0.0028253
755 | 23.6816 | 23.7109 | -0.02932 | 0.02932 | 0.00085965
756 | 24.0412 | 24.0412 | -8.7779e-07 | 8.7779e-07 | 7.7051e-13
757 | 23.9788 | 23.978 | 0.00074665 | 0.00074665 | 5.5749e-07
758 | 23.6694 | 23.6271 | 0.042327 | 0.042327 | 0.0017915
759 | 23.2301 | 23.2299 | 0.00016985 | 0.00016985 | 2.885e-08
760 | 21.2656 | 21.2657 | -7.0642e-05 | 7.0642e-05 | 4.9903e-09
761 | 11.6543 | 11.6409 | 0.013354 | 0.013354 | 0.00017833
762 | 2.0603 | 2.0603 | -2.9345e-05 | 2.9345e-05 | 8.6115e-10
763 | 0 | 0 | 0 | 0 | 0
764 | 0 | 0 | 0 | 0 | 0
765 | 0 | 0 | 0 | 0 | 0
766 | 0 | 0 | 0 | 0 | 0
767 | 0 | 0 | 0 | 0 | 0
768 | 0 | 0 | 0 | 0 | 0
769 | 0 | 0 | 0 | 0 | 0
770 | 0 | 0 | 0 | 0 | 0
771 | 0 | 0 | 0 | 0 | 0
772 | 0 | 0 | 0 | 0 | 0
773 | 0 | 0 | 0 | 0 | 0
774 | 0 | 0 | 0 | 0 | 0
775 | 0 | 0 | 0 | 0 | 0
776 | 0 | 0 | 0 | 0 | 0
777 | 6.8934 | 6.8934 | -3.2836e-05 | 3.2836e-05 | 1.0782e-09
778 | 11.0738 | 11.0736 | 0.00019588 | 0.00019588 | 3.8369e-08
779 | 16.1303 | 16.154 | -0.023729 | 0.023729 | 0.00056305
780 | 14.9054 | 14.9054 | 1.3588e-06 | 1.3588e-06 | 1.8463e-12
781 | 15.5248 | 15.5249 | -5.5562e-05 | 5.5562e-05 | 3.0871e-09
782 | 17.4602 | 17.46 | 0.00014173 | 0.00014173 | 2.0088e-08
783 | 15.7836 | 15.7834 | 0.00021804 | 0.00021804 | 4.7541e-08
784 | 11.2157 | 11.2161 | -0.00032996 | 0.00032996 | 1.0887e-07
785 | 4.702 | 4.7021 | -0.00010967 | 0.00010967 | 1.2028e-08
786 | 0 | 0 | 0 | 0 | 0
787 | 0 | 0 | 0 | 0 | 0
788 | 0 | 0 | 0 | 0 | 0
789 | 0 | 0 | 0 | 0 | 0
790 | 0 | 0 | 0 | 0 | 0
791 | 0 | 0 | 0 | 0 | 0
792 | 0 | 0 | 0 | 0 | 0
793 | 0 | 0 | 0 | 0 | 0
794 | 0 | 0 | 0 | 0 | 0
795 | 0 | 0 | 0 | 0 | 0
796 | 0 | 0 | 0 | 0 | 0
797 | 0 | 0 | 0 | 0 | 0
798 | 0 | 0 | 0 | 0 | 0
799 | 0 | 0 | 0 | 0 | 0
800 | 0 | 0 | 0 | 0 | 0
801 | 3.5566 | 3.5566 | -5.2358e-05 | 5.2358e-05 | 2.7413e-09
802 | 4.0952 | 4.0952 | 6.9917e-06 | 6.9917e-06 | 4.8884e-11
803 | 0 | 0 | 0 | 0 | 0
804 | 16.4291 | 16.4291 | 1.9979e-06 | 1.9979e-06 | 3.9914e-12
805 | 5.572 | 5.572 | 7.5015e-06 | 7.5015e-06 | 5.6273e-11
806 | 4.9832 | 4.9795 | 0.0036742 | 0.0036742 | 1.35e-05
807 | 8.2113 | 8.2113 | -5.3262e-05 | 5.3262e-05 | 2.8369e-09
808 | 5.0276 | 5.0277 | -7.386e-05 | 7.386e-05 | 5.4552e-09
809 | 0 | 0 | 0 | 0 | 0
810 | 0 | 0 | 0 | 0 | 0
811 | 0 | 0 | 0 | 0 | 0
812 | 0 | 0 | 0 | 0 | 0
813 | 0 | 0 | 0 | 0 | 0
814 | 0 | 0 | 0 | 0 | 0
815 | 0 | 0 | 0 | 0 | 0
816 | 0 | 0 | 0 | 0 | 0
817 | 0 | 0 | 0 | 0 | 0
818 | 0 | 0 | 0 | 0 | 0
819 | 0 | 0 | 0 | 0 | 0
820 | 0 | 0 | 0 | 0 | 0
821 | 0 | 0 | 0 | 0 | 0
822 | 0 | 0 | 0 | 0 | 0
823 | 0 | 0 | 0 | 0 | 0
824 | 0.48127 | 0.48412 | -0.0028529 | 0.0028529 | 8.1388e-06
825 | 10.4336 | 10.448 | -0.014402 | 0.014402 | 0.00020742
826 | 20.5332 | 20.5877 | -0.054447 | 0.054447 | 0.0029644
827 | 23.0699 | 23.0701 | -0.0001397 | 0.0001397 | 1.9516e-08
828 | 23.459 | 23.459 | -1.8328e-05 | 1.8328e-05 | 3.3591e-10
829 | 23.3894 | 23.452 | -0.062662 | 0.062662 | 0.0039265
830 | 23.3281 | 23.3875 | -0.059411 | 0.059411 | 0.0035297
831 | 22.2392 | 22.2391 | 0.00012044 | 0.00012044 | 1.4507e-08
832 | 20.3019 | 20.3021 | -0.00024137 | 0.00024137 | 5.8259e-08
833 | 11.8202 | 11.8076 | 0.012636 | 0.012636 | 0.00015966
834 | 1.5024 | 1.5025 | -3.3293e-05 | 3.3293e-05 | 1.1084e-09
835 | 0 | 0 | 0 | 0 | 0
836 | 0 | 0 | 0 | 0 | 0
837 | 0 | 0 | 0 | 0 | 0
838 | 0 | 0 | 0 | 0 | 0
839 | 0 | 0 | 0 | 0 | 0
840 | 0 | 0 | 0 | 0 | 0
841 | 0 | 0 | 0 | 0 | 0
842 | 0 | 0 | 0 | 0 | 0
843 | 0 | 0 | 0 | 0 | 0
844 | 0 | 0 | 0 | 0 | 0
845 | 0 | 0 | 0 | 0 | 0
846 | 0 | 0 | 0 | 0 | 0
847 | 0 | 0 | 0 | 0 | 0
848 | 0 | 0 | 0 | 0 | 0
849 | 6.7681 | 6.768 | 1.9021e-05 | 1.9021e-05 | 3.6181e-10
850 | 15.8097 | 15.8385 | -0.028779 | 0.028779 | 0.00082826
851 | 19.5697 | 19.5697 | 2.0982e-06 | 2.0982e-06 | 4.4026e-12
852 | 21.9705 | 21.9705 | -4.5225e-05 | 4.5225e-05 | 2.0453e-09
853 | 22.3769 | 22.3768 | 1.9547e-05 | 1.9547e-05 | 3.8209e-10
854 | 21.9181 | 21.9093 | 0.0087516 | 0.0087516 | 7.6591e-05
855 | 21.8938 | 21.8975 | -0.0037032 | 0.0037032 | 1.3713e-05
856 | 19.8879 | 19.8878 | 6.5192e-05 | 6.5192e-05 | 4.25e-09
857 | 11.1789 | 11.179 | -9.0198e-05 | 9.0198e-05 | 8.1357e-09
858 | 1.2144 | 1.2145 | -0.00011125 | 0.00011125 | 1.2376e-08
859 | 0 | 0 | 0 | 0 | 0
860 | 0 | 0 | 0 | 0 | 0
861 | 0 | 0 | 0 | 0 | 0
862 | 0 | 0 | 0 | 0 | 0
863 | 0 | 0 | 0 | 0 | 0
864 | 0 | 0 | 0 | 0 | 0
865 | 0 | 0 | 0 | 0 | 0
866 | 0 | 0 | 0 | 0 | 0
867 | 0 | 0 | 0 | 0 | 0
868 | 0 | 0 | 0 | 0 | 0
869 | 0 | 0 | 0 | 0 | 0
870 | 0 | 0 | 0 | 0 | 0
871 | 0 | 0 | 0 | 0 | 0
872 | 0 | 0 | 0 | 0 | 0
873 | 0.45302 | 0.45302 | -6.1919e-06 | 6.1919e-06 | 3.8339e-11
874 | 2.9135 | 2.9134 | 3.1259e-05 | 3.1259e-05 | 9.7709e-10
875 | 0 | 0 | 0 | 0 | 0
876 | 5.6957 | 5.6957 | 6.9498e-08 | 6.9498e-08 | 4.8299e-15
877 | 0 | 0 | 0 | 0 | 0
878 | 0 | 0 | 0 | 0 | 0
879 | 0 | 0 | 0 | 0 | 0
880 | 0 | 0 | 0 | 0 | 0
881 | 0 | 0 | 0 | 0 | 0
882 | 0 | 0 | 0 | 0 | 0
883 | 0 | 0 | 0 | 0 | 0
884 | 0 | 0 | 0 | 0 | 0
885 | 0 | 0 | 0 | 0 | 0
886 | 0 | 0 | 0 | 0 | 0
887 | 0 | 0 | 0 | 0 | 0
888 | 0 | 0 | 0 | 0 | 0
889 | 0 | 0 | 0 | 0 | 0
890 | 0 | 0 | 0 | 0 | 0
891 | 0 | 0 | 0 | 0 | 0
892 | 0 | 0 | 0 | 0 | 0
893 | 0 | 0 | 0 | 0 | 0
894 | 0 | 0 | 0 | 0 | 0
895 | 0 | 0 | 0 | 0 | 0
896 | 1.6034 | 1.6035 | -2.739e-05 | 2.739e-05 | 7.5022e-10
897 | 11.5198 | 11.5382 | -0.018413 | 0.018413 | 0.00033905
898 | 21.4747 | 21.5278 | -0.053073 | 0.053073 | 0.0028167
899 | 23.3278 | 23.354 | -0.026249 | 0.026249 | 0.000689
900 | 23.6215 | 23.6217 | -0.00020758 | 0.00020758 | 4.309e-08
901 | 23.5465 | 23.5458 | 0.00074655 | 0.00074655 | 5.5733e-07
902 | 23.2771 | 23.2705 | 0.006589 | 0.006589 | 4.3415e-05
903 | 22.6735 | 22.674 | -0.00047289 | 0.00047289 | 2.2362e-07
904 | 21.1129 | 21.1131 | -0.00016885 | 0.00016885 | 2.8511e-08
905 | 12.437 | 12.4224 | 0.014573 | 0.014573 | 0.00021236
906 | 1.2708 | 1.2709 | -0.00010354 | 0.00010354 | 1.072e-08
907 | 0 | 0 | 0 | 0 | 0
908 | 0 | 0 | 0 | 0 | 0
909 | 0 | 0 | 0 | 0 | 0
910 | 0 | 0 | 0 | 0 | 0
911 | 0 | 0 | 0 | 0 | 0
912 | 0 | 0 | 0 | 0 | 0
913 | 0 | 0 | 0 | 0 | 0
914 | 0 | 0 | 0 | 0 | 0
915 | 0 | 0 | 0 | 0 | 0
916 | 0 | 0 | 0 | 0 | 0
917 | 0 | 0 | 0 | 0 | 0
918 | 0 | 0 | 0 | 0 | 0
919 | 0 | 0 | 0 | 0 | 0
920 | 0 | 0 | 0 | 0 | 0
921 | 2.6383 | 2.6383 | -1.557e-05 | 1.557e-05 | 2.4242e-10
922 | 15.4937 | 15.532 | -0.038296 | 0.038296 | 0.0014666
923 | 5.047 | 5.047 | -6.7015e-07 | 6.7015e-07 | 4.491e-13
924 | 11.7978 | 11.798 | -0.00014531 | 0.00014531 | 2.1115e-08
925 | 0 | 0 | 0 | 0 | 0
926 | 0 | 0 | 0 | 0 | 0
927 | 0 | 0 | 0 | 0 | 0
928 | 0 | 0 | 0 | 0 | 0
929 | 0 | 0 | 0 | 0 | 0
930 | 0 | 0 | 0 | 0 | 0
931 | 0 | 0 | 0 | 0 | 0
932 | 0 | 0 | 0 | 0 | 0
933 | 0 | 0 | 0 | 0 | 0
934 | 0 | 0 | 0 | 0 | 0
935 | 0 | 0 | 0 | 0 | 0
936 | 0 | 0 | 0 | 0 | 0
937 | 0 | 0 | 0 | 0 | 0
938 | 0 | 0 | 0 | 0 | 0
939 | 0 | 0 | 0 | 0 | 0
940 | 0 | 0 | 0 | 0 | 0
941 | 0 | 0 | 0 | 0 | 0
942 | 0 | 0 | 0 | 0 | 0
943 | 0 | 0 | 0 | 0 | 0
944 | 0 | 0 | 0 | 0 | 0
945 | 0 | 0 | 0 | 0 | 0
946 | 0 | 0 | 0 | 0 | 0
947 | 0 | 0 | 0 | 0 | 0
948 | 0 | 0 | 0 | 0 | 0
949 | 0 | 0 | 0 | 0 | 0
950 | 0 | 0 | 0 | 0 | 0
951 | 0 | 0 | 0 | 0 | 0
952 | 0 | 0 | 0 | 0 | 0
953 | 0 | 0 | 0 | 0 | 0
954 | 0 | 0 | 0 | 0 | 0
955 | 0 | 0 | 0 | 0 | 0
956 | 0 | 0 | 0 | 0 | 0
957 | 0 | 0 | 0 | 0 | 0
958 | 0 | 0 | 0 | 0 | 0
959 | 0 | 0 | 0 | 0 | 0
960 | 0 | 0 | 0 | 0 | 0
961 | 0 | 0 | 0 | 0 | 0
962 | 0 | 0 | 0 | 0 | 0
963 | 0 | 0 | 0 | 0 | 0
964 | 0 | 0 | 0 | 0 | 0
965 | 0 | 0 | 0 | 0 | 0
966 | 0 | 0 | 0 | 0 | 0
967 | 0 | 0 | 0 | 0 | 0
968 | 0 | 0 | 0 | 0 | 0
969 | 0 | 0 | 0 | 0 | 0
970 | 0 | 0 | 0 | 0 | 0
971 | 8.4975 | 8.4975 | 1.9899e-07 | 1.9899e-07 | 3.9597e-14
972 | 0 | 0 | 0 | 0 | 0
973 | 12.6684 | 12.692 | -0.023603 | 0.023603 | 0.0005571
974 | 14.164 | 14.1641 | -6.2013e-05 | 6.2013e-05 | 3.8456e-09
975 | 10.6716 | 10.6715 | 7.4638e-05 | 7.4638e-05 | 5.5708e-09
976 | 9.1542 | 9.1543 | -7.3243e-05 | 7.3243e-05 | 5.3646e-09
977 | 7.6042 | 7.6043 | -8.0486e-05 | 8.0486e-05 | 6.4781e-09
978 | 2.7681 | 2.768 | 1.3025e-05 | 1.3025e-05 | 1.6966e-10
979 | 0 | 0 | 0 | 0 | 0
980 | 0 | 0 | 0 | 0 | 0
981 | 0 | 0 | 0 | 0 | 0
982 | 0 | 0 | 0 | 0 | 0
983 | 0 | 0 | 0 | 0 | 0
984 | 0 | 0 | 0 | 0 | 0
985 | 0 | 0 | 0 | 0 | 0
986 | 0 | 0 | 0 | 0 | 0
987 | 0 | 0 | 0 | 0 | 0
988 | 0 | 0 | 0 | 0 | 0
989 | 0 | 0 | 0 | 0 | 0
990 | 0 | 0 | 0 | 0 | 0
991 | 0 | 0 | 0 | 0 | 0
992 | 0.19458 | 0.19586 | -0.0012862 | 0.0012862 | 1.6544e-06
993 | 10.4794 | 10.4794 | 5.1056e-06 | 5.1056e-06 | 2.6068e-11
994 | 20.702 | 20.6701 | 0.031873 | 0.031873 | 0.0010159
995 | 22.6643 | 22.6644 | -0.00012552 | 0.00012552 | 1.5755e-08
996 | 20.5863 | 20.5863 | -1.24e-05 | 1.24e-05 | 1.5376e-10
997 | 17.8721 | 17.8723 | -0.00020082 | 0.00020082 | 4.0327e-08
998 | 12.9683 | 12.9684 | -0.00014032 | 0.00014032 | 1.9691e-08
999 | 8.9571 | 8.9572 | -0.00015287 | 0.00015287 | 2.337e-08
1000 | 8.0072 | 8.0073 | -0.00010473 | 0.00010473 | 1.0969e-08
1001 | 7.9764 | 7.977 | -0.00058383 | 0.00058383 | 3.4086e-07
1002 | 0.51738 | 0.51749 | -0.00011115 | 0.00011115 | 1.2355e-08
1003 | 0 | 0 | 0 | 0 | 0
1004 | 0 | 0 | 0 | 0 | 0
1005 | 0 | 0 | 0 | 0 | 0
1006 | 0 | 0 | 0 | 0 | 0
1007 | 0 | 0 | 0 | 0 | 0
1008 | 0 | 0 | 0 | 0 | 0
1009 | 0 | 0 | 0 | 0 | 0
1010 | 0 | 0 | 0 | 0 | 0
1011 | 0 | 0 | 0 | 0 | 0
1012 | 0 | 0 | 0 | 0 | 0
1013 | 0 | 0 | 0 | 0 | 0
1014 | 0 | 0 | 0 | 0 | 0
1015 | 0 | 0 | 0 | 0 | 0
1016 | 0 | 0 | 0 | 0 | 0
1017 | 6.9106 | 6.9106 | -4.3568e-05 | 4.3568e-05 | 1.8982e-09
1018 | 13.2049 | 13.205 | -2.7722e-05 | 2.7722e-05 | 7.6854e-10
1019 | 15.8849 | 15.8849 | -4.5796e-06 | 4.5796e-06 | 2.0972e-11
1020 | 14.9123 | 14.9123 | 1.6351e-06 | 1.6351e-06 | 2.6736e-12
1021 | 10.4415 | 10.4417 | -0.00012344 | 0.00012344 | 1.5237e-08
1022 | 11.3163 | 11.3165 | -0.00020761 | 0.00020761 | 4.3102e-08
1023 | 12.7254 | 12.7254 | 4.7334e-05 | 4.7334e-05 | 2.2405e-09
1024 | 8.958 | 8.958 | 4.697e-05 | 4.697e-05 | 2.2062e-09
1025 | 3.5804 | 3.5805 | -0.00010704 | 0.00010704 | 1.1457e-08
1026 | 0 | 0 | 0 | 0 | 0
1027 | 0 | 0 | 0 | 0 | 0
1028 | 0 | 0 | 0 | 0 | 0
1029 | 0 | 0 | 0 | 0 | 0
1030 | 0 | 0 | 0 | 0 | 0
1031 | 0 | 0 | 0 | 0 | 0
1032 | 0 | 0 | 0 | 0 | 0
1033 | 0 | 0 | 0 | 0 | 0
1034 | 0 | 0 | 0 | 0 | 0
1035 | 0 | 0 | 0 | 0 | 0
1036 | 0 | 0 | 0 | 0 | 0
1037 | 0 | 0 | 0 | 0 | 0
1038 | 0 | 0 | 0 | 0 | 0
1039 | 0 | 0 | 0 | 0 | 0
1040 | 0.91852 | 0.91853 | -1.8566e-05 | 1.8566e-05 | 3.447e-10
1041 | 11.7888 | 11.806 | -0.017219 | 0.017219 | 0.0002965
1042 | 21.0877 | 21.14 | -0.052284 | 0.052284 | 0.0027336
1043 | 20.8569 | 20.857 | -8.9048e-05 | 8.9048e-05 | 7.9296e-09
1044 | 19.8083 | 19.7738 | 0.034504 | 0.034504 | 0.0011905
1045 | 19.7898 | 19.7898 | -1.8548e-06 | 1.8548e-06 | 3.4402e-12
1046 | 16.8365 | 16.8364 | 0.00010478 | 0.00010478 | 1.098e-08
1047 | 15.048 | 15.0482 | -0.00020619 | 0.00020619 | 4.2514e-08
1048 | 13.3689 | 13.369 | -0.00016923 | 0.00016923 | 2.8638e-08
1049 | 1.1432 | 1.1432 | 4.1417e-06 | 4.1417e-06 | 1.7154e-11
1050 | 0 | 0 | 0 | 0 | 0
1051 | 0 | 0 | 0 | 0 | 0
1052 | 0 | 0 | 0 | 0 | 0
1053 | 0 | 0 | 0 | 0 | 0
1054 | 0 | 0 | 0 | 0 | 0
1055 | 0 | 0 | 0 | 0 | 0
1056 | 0 | 0 | 0 | 0 | 0
1057 | 0 | 0 | 0 | 0 | 0
1058 | 0 | 0 | 0 | 0 | 0
1059 | 0 | 0 | 0 | 0 | 0
1060 | 0 | 0 | 0 | 0 | 0
1061 | 0 | 0 | 0 | 0 | 0
1062 | 0 | 0 | 0 | 0 | 0
1063 | 0 | 0 | 0 | 0 | 0
1064 | 0 | 0 | 0 | 0 | 0
1065 | 6.0599 | 6.0598 | 5.6886e-06 | 5.6886e-06 | 3.2361e-11
1066 | 15.9165 | 15.9479 | -0.031432 | 0.031432 | 0.00098797
1067 | 17.2625 | 17.2625 | -5.5372e-06 | 5.5372e-06 | 3.0661e-11
1068 | 17.3966 | 17.3963 | 0.00030286 | 0.00030286 | 9.1727e-08
1069 | 19.2904 | 19.2902 | 0.00020605 | 0.00020605 | 4.2457e-08
1070 | 20.9863 | 20.9856 | 0.00064842 | 0.00064842 | 4.2045e-07
1071 | 20.6566 | 20.6437 | 0.012865 | 0.012865 | 0.00016551
1072 | 18.2037 | 18.2035 | 0.00020335 | 0.00020335 | 4.1351e-08
1073 | 9.0926 | 9.0927 | -8.363e-05 | 8.363e-05 | 6.994e-09
1074 | 0 | 0 | 0 | 0 | 0
1075 | 0 | 0 | 0 | 0 | 0
1076 | 0 | 0 | 0 | 0 | 0
1077 | 0 | 0 | 0 | 0 | 0
1078 | 0 | 0 | 0 | 0 | 0
1079 | 0 | 0 | 0 | 0 | 0
1080 | 0 | 0 | 0 | 0 | 0
1081 | 0 | 0 | 0 | 0 | 0
1082 | 0 | 0 | 0 | 0 | 0
1083 | 0 | 0 | 0 | 0 | 0
1084 | 0 | 0 | 0 | 0 | 0
1085 | 0 | 0 | 0 | 0 | 0
1086 | 0 | 0 | 0 | 0 | 0
1087 | 0 | 0 | 0 | 0 | 0
1088 | 2.3407 | 2.3407 | -6.3365e-05 | 6.3365e-05 | 4.0152e-09
1089 | 12.0319 | 12.048 | -0.016182 | 0.016182 | 0.00026185
1090 | 21.7892 | 21.8494 | -0.060191 | 0.060191 | 0.0036229
1091 | 23.1755 | 23.1755 | 1.6495e-06 | 1.6495e-06 | 2.7208e-12
1092 | 23.4446 | 23.4446 | 1.5016e-06 | 1.5016e-06 | 2.2547e-12
1093 | 23.2993 | 23.3625 | -0.063227 | 0.063227 | 0.0039976
1094 | 22.5313 | 22.5313 | 4.4958e-05 | 4.4958e-05 | 2.0212e-09
1095 | 18.6394 | 18.6396 | -0.00026264 | 0.00026264 | 6.8982e-08
1096 | 13.3532 | 13.3532 | -5.5603e-05 | 5.5603e-05 | 3.0917e-09
1097 | 4.4478 | 4.4479 | -9.6828e-05 | 9.6828e-05 | 9.3757e-09
1098 | 0 | 0 | 0 | 0 | 0
1099 | 0 | 0 | 0 | 0 | 0
1100 | 0 | 0 | 0 | 0 | 0
1101 | 0 | 0 | 0 | 0 | 0
1102 | 0 | 0 | 0 | 0 | 0
1103 | 0 | 0 | 0 | 0 | 0
1104 | 0 | 0 | 0 | 0 | 0
1105 | 0 | 0 | 0 | 0 | 0
1106 | 0 | 0 | 0 | 0 | 0
1107 | 0 | 0 | 0 | 0 | 0
1108 | 0 | 0 | 0 | 0 | 0
1109 | 0 | 0 | 0 | 0 | 0
1110 | 0 | 0 | 0 | 0 | 0
1111 | 0 | 0 | 0 | 0 | 0
1112 | 0 | 0 | 0 | 0 | 0
1113 | 8.0736 | 8.0735 | 5.0086e-05 | 5.0086e-05 | 2.5086e-09
1114 | 17.6484 | 17.6869 | -0.038517 | 0.038517 | 0.0014835
1115 | 20.2244 | 20.2244 | -8.5119e-05 | 8.5119e-05 | 7.2452e-09
1116 | 20.7574 | 20.7574 | -1.2135e-05 | 1.2135e-05 | 1.4726e-10
1117 | 15.6472 | 15.6469 | 0.00031015 | 0.00031015 | 9.6193e-08
1118 | 9.5036 | 9.5037 | -0.0001223 | 0.0001223 | 1.4958e-08
1119 | 10.6846 | 10.6848 | -0.00026077 | 0.00026077 | 6.8e-08
1120 | 14.9383 | 14.9382 | 8.2708e-05 | 8.2708e-05 | 6.8407e-09
1121 | 8.7014 | 8.7015 | -0.00012449 | 0.00012449 | 1.5497e-08
1122 | 0 | 0 | 0 | 0 | 0
1123 | 0 | 0 | 0 | 0 | 0
1124 | 0 | 0 | 0 | 0 | 0
1125 | 0 | 0 | 0 | 0 | 0
1126 | 0 | 0 | 0 | 0 | 0
1127 | 0 | 0 | 0 | 0 | 0
1128 | 0 | 0 | 0 | 0 | 0
1129 | 0 | 0 | 0 | 0 | 0
1130 | 0 | 0 | 0 | 0 | 0
1131 | 0 | 0 | 0 | 0 | 0
1132 | 0 | 0 | 0 | 0 | 0
1133 | 0 | 0 | 0 | 0 | 0
1134 | 0 | 0 | 0 | 0 | 0
1135 | 0 | 0 | 0 | 0 | 0
1136 | 0.93996 | 0.93998 | -1.7809e-05 | 1.7809e-05 | 3.1716e-10
1137 | 11.736 | 11.7531 | -0.017095 | 0.017095 | 0.00029222
1138 | 20.6051 | 20.6546 | -0.049474 | 0.049474 | 0.0024477
1139 | 22.19 | 22.1901 | -0.00015618 | 0.00015618 | 2.4391e-08
1140 | 22.6049 | 22.6051 | -0.00018478 | 0.00018478 | 3.4143e-08
1141 | 20.1079 | 20.1075 | 0.00041139 | 0.00041139 | 1.6924e-07
1142 | 20.0684 | 20.1211 | -0.052781 | 0.052781 | 0.0027859
1143 | 19.3734 | 19.3371 | 0.036302 | 0.036302 | 0.0013179
1144 | 15.1333 | 15.1333 | -1.7461e-05 | 1.7461e-05 | 3.0487e-10
1145 | 0.60706 | 0.60717 | -0.00011253 | 0.00011253 | 1.2664e-08
1146 | 0 | 0 | 0 | 0 | 0
1147 | 0 | 0 | 0 | 0 | 0
1148 | 0 | 0 | 0 | 0 | 0
1149 | 0 | 0 | 0 | 0 | 0
1150 | 0 | 0 | 0 | 0 | 0
1151 | 0 | 0 | 0 | 0 | 0
1152 | 0 | 0 | 0 | 0 | 0
1153 | 0 | 0 | 0 | 0 | 0
1154 | 0 | 0 | 0 | 0 | 0
1155 | 0 | 0 | 0 | 0 | 0
1156 | 0 | 0 | 0 | 0 | 0
1157 | 0 | 0 | 0 | 0 | 0
1158 | 0 | 0 | 0 | 0 | 0
1159 | 0 | 0 | 0 | 0 | 0
1160 | 2.0083 | 2.0083 | -2.8058e-05 | 2.8058e-05 | 7.8723e-10
1161 | 11.8204 | 11.8363 | -0.015924 | 0.015924 | 0.00025357
1162 | 20.9254 | 20.9779 | -0.052493 | 0.052493 | 0.0027555
1163 | 22.8383 | 22.8625 | -0.024164 | 0.024164 | 0.00058388
1164 | 23.2943 | 23.2943 | -1.8991e-05 | 1.8991e-05 | 3.6064e-10
1165 | 23.23 | 23.2291 | 0.0008663 | 0.0008663 | 7.5047e-07
1166 | 23.0071 | 22.9994 | 0.0076537 | 0.0076537 | 5.8579e-05
1167 | 22.5709 | 22.5118 | 0.059155 | 0.059155 | 0.0034993
1168 | 21.4035 | 21.4034 | 0.00017399 | 0.00017399 | 3.0273e-08
1169 | 14.6088 | 14.5921 | 0.016662 | 0.016662 | 0.00027762
1170 | 4.5985 | 4.5986 | -0.00014247 | 0.00014247 | 2.0297e-08
1171 | 0 | 0 | 0 | 0 | 0
1172 | 0 | 0 | 0 | 0 | 0
1173 | 0 | 0 | 0 | 0 | 0
1174 | 0 | 0 | 0 | 0 | 0
1175 | 0 | 0 | 0 | 0 | 0
1176 | 0 | 0 | 0 | 0 | 0
1177 | 0 | 0 | 0 | 0 | 0
1178 | 0 | 0 | 0 | 0 | 0
1179 | 0 | 0 | 0 | 0 | 0
1180 | 0 | 0 | 0 | 0 | 0
1181 | 0 | 0 | 0 | 0 | 0
1182 | 0 | 0 | 0 | 0 | 0
1183 | 0 | 0 | 0 | 0 | 0
1184 | 1.3269 | 1.3269 | 7.3361e-06 | 7.3361e-06 | 5.3819e-11
1185 | 11.5065 | 11.5214 | -0.01486 | 0.01486 | 0.00022083
1186 | 20.0005 | 20.0464 | -0.045823 | 0.045823 | 0.0020997
1187 | 22.1379 | 22.1621 | -0.024245 | 0.024245 | 0.00058783
1188 | 22.3384 | 22.3384 | 1.7862e-06 | 1.7862e-06 | 3.1906e-12
1189 | 21.8613 | 21.8604 | 0.0009177 | 0.0009177 | 8.4217e-07
1190 | 22.2541 | 22.2537 | 0.00034386 | 0.00034386 | 1.1824e-07
1191 | 22.0449 | 22.0379 | 0.0069647 | 0.0069647 | 4.8507e-05
1192 | 20.9421 | 20.9425 | -0.0003736 | 0.0003736 | 1.3958e-07
1193 | 14.2349 | 14.219 | 0.015837 | 0.015837 | 0.00025082
1194 | 4.1764 | 4.1764 | 1.9042e-05 | 1.9042e-05 | 3.6261e-10
1195 | 0 | 0 | 0 | 0 | 0
1196 | 0 | 0 | 0 | 0 | 0
1197 | 0 | 0 | 0 | 0 | 0
1198 | 0 | 0 | 0 | 0 | 0
1199 | 0 | 0 | 0 | 0 | 0
1200 | 0 | 0 | 0 | 0 | 0
1201 | 0 | 0 | 0 | 0 | 0
1202 | 0 | 0 | 0 | 0 | 0
1203 | 0 | 0 | 0 | 0 | 0
1204 | 0 | 0 | 0 | 0 | 0
1205 | 0 | 0 | 0 | 0 | 0
1206 | 0 | 0 | 0 | 0 | 0
1207 | 0 | 0 | 0 | 0 | 0
1208 | 1.9242 | 1.9242 | -5.6048e-05 | 5.6048e-05 | 3.1414e-09
1209 | 9.2954 | 9.2954 | -5.4083e-05 | 5.4083e-05 | 2.925e-09
1210 | 11.5037 | 11.5038 | -9.7666e-05 | 9.7666e-05 | 9.5386e-09
1211 | 14.3347 | 14.3345 | 0.00020029 | 0.00020029 | 4.0116e-08
1212 | 14.4043 | 14.4043 | 7.1466e-06 | 7.1466e-06 | 5.1074e-11
1213 | 7.0388 | 7.0388 | 2.2485e-05 | 2.2485e-05 | 5.0558e-10
1214 | 4.6862 | 4.6862 | -2.334e-05 | 2.334e-05 | 5.4474e-10
1215 | 7.2643 | 7.2645 | -0.00015365 | 0.00015365 | 2.3608e-08
1216 | 0 | 0 | 0 | 0 | 0
1217 | 7.4114 | 7.4115 | -0.00013477 | 0.00013477 | 1.8163e-08
1218 | 0 | 0 | 0 | 0 | 0
1219 | 0 | 0 | 0 | 0 | 0
1220 | 0 | 0 | 0 | 0 | 0
1221 | 0 | 0 | 0 | 0 | 0
1222 | 0 | 0 | 0 | 0 | 0
1223 | 0 | 0 | 0 | 0 | 0
1224 | 0 | 0 | 0 | 0 | 0
1225 | 0 | 0 | 0 | 0 | 0
1226 | 0 | 0 | 0 | 0 | 0
1227 | 0 | 0 | 0 | 0 | 0
1228 | 0 | 0 | 0 | 0 | 0
1229 | 0 | 0 | 0 | 0 | 0
1230 | 0 | 0 | 0 | 0 | 0
1231 | 0 | 0 | 0 | 0 | 0
1232 | 0.023363 | 0.023322 | 4.1393e-05 | 4.1393e-05 | 1.7134e-09
1233 | 9.3837 | 9.3838 | -8.5267e-05 | 8.5267e-05 | 7.2704e-09
1234 | 17.7571 | 17.7231 | 0.033994 | 0.033994 | 0.0011556
1235 | 20.2117 | 20.2117 | 2.787e-06 | 2.787e-06 | 7.7674e-12
1236 | 21.3862 | 21.3862 | 2.0451e-06 | 2.0451e-06 | 4.1825e-12
1237 | 21.5389 | 21.5382 | 0.00065605 | 0.00065605 | 4.304e-07
1238 | 21.5489 | 21.5949 | -0.046005 | 0.046005 | 0.0021165
1239 | 20.5653 | 20.5164 | 0.048808 | 0.048808 | 0.0023823
1240 | 18.3258 | 18.3258 | 5.0033e-05 | 5.0033e-05 | 2.5033e-09
1241 | 11.3104 | 11.3106 | -0.00019643 | 0.00019643 | 3.8586e-08
1242 | 0.85231 | 0.85231 | 7.2622e-06 | 7.2622e-06 | 5.2739e-11
1243 | 0 | 0 | 0 | 0 | 0
1244 | 0 | 0 | 0 | 0 | 0
1245 | 0 | 0 | 0 | 0 | 0
1246 | 0 | 0 | 0 | 0 | 0
1247 | 0 | 0 | 0 | 0 | 0
1248 | 0 | 0 | 0 | 0 | 0
1249 | 0 | 0 | 0 | 0 | 0
1250 | 0 | 0 | 0 | 0 | 0
1251 | 0 | 0 | 0 | 0 | 0
1252 | 0 | 0 | 0 | 0 | 0
1253 | 0 | 0 | 0 | 0 | 0
1254 | 0 | 0 | 0 | 0 | 0
1255 | 0 | 0 | 0 | 0 | 0
1256 | 2.1299 | 2.1299 | -1.3678e-05 | 1.3678e-05 | 1.8708e-10
1257 | 12.3826 | 12.401 | -0.018386 | 0.018386 | 0.00033803
1258 | 19.1684 | 19.2042 | -0.035785 | 0.035785 | 0.0012805
1259 | 20.7423 | 20.7423 | -1.0072e-05 | 1.0072e-05 | 1.0144e-10
1260 | 21.802 | 21.8012 | 0.00080443 | 0.00080443 | 6.4711e-07
1261 | 22.5775 | 22.5768 | 0.00074712 | 0.00074712 | 5.5819e-07
1262 | 22.9714 | 22.9708 | 0.00065443 | 0.00065443 | 4.2827e-07
1263 | 22.5526 | 22.5143 | 0.038382 | 0.038382 | 0.0014732
1264 | 21.1629 | 21.1628 | 0.00014499 | 0.00014499 | 2.1023e-08
1265 | 14.549 | 14.5333 | 0.015734 | 0.015734 | 0.00024757
1266 | 3.8527 | 3.8527 | -8.6294e-05 | 8.6294e-05 | 7.4467e-09
1267 | 0 | 0 | 0 | 0 | 0
1268 | 0 | 0 | 0 | 0 | 0
1269 | 0 | 0 | 0 | 0 | 0
1270 | 0 | 0 | 0 | 0 | 0
1271 | 0 | 0 | 0 | 0 | 0
1272 | 0 | 0 | 0 | 0 | 0
1273 | 0 | 0 | 0 | 0 | 0
1274 | 0 | 0 | 0 | 0 | 0
1275 | 0 | 0 | 0 | 0 | 0
1276 | 0 | 0 | 0 | 0 | 0
1277 | 0 | 0 | 0 | 0 | 0
1278 | 0 | 0 | 0 | 0 | 0
1279 | 0 | 0 | 0 | 0 | 0
1280 | 2.5294 | 2.5294 | -5.0053e-05 | 5.0053e-05 | 2.5053e-09
1281 | 13.5074 | 13.5321 | -0.02466 | 0.02466 | 0.0006081
1282 | 20.4277 | 20.4706 | -0.042943 | 0.042943 | 0.0018441
1283 | 20.2891 | 20.289 | 0.00010312 | 0.00010312 | 1.0635e-08
1284 | 21.5422 | 21.5417 | 0.00055759 | 0.00055759 | 3.1091e-07
1285 | 22.6839 | 22.6831 | 0.00076737 | 0.00076737 | 5.8886e-07
1286 | 23.0381 | 23.0372 | 0.0008872 | 0.0008872 | 7.8712e-07
1287 | 22.6361 | 22.575 | 0.061013 | 0.061013 | 0.0037226
1288 | 21.5926 | 21.5924 | 0.00018077 | 0.00018077 | 3.2676e-08
1289 | 15.4903 | 15.4731 | 0.017159 | 0.017159 | 0.00029444
1290 | 4.9286 | 4.9288 | -0.00015095 | 0.00015095 | 2.2785e-08
1291 | 0 | 0 | 0 | 0 | 0
1292 | 0 | 0 | 0 | 0 | 0
1293 | 0 | 0 | 0 | 0 | 0
1294 | 0 | 0 | 0 | 0 | 0
1295 | 0 | 0 | 0 | 0 | 0
1296 | 0 | 0 | 0 | 0 | 0
1297 | 0 | 0 | 0 | 0 | 0
1298 | 0 | 0 | 0 | 0 | 0
1299 | 0 | 0 | 0 | 0 | 0
1300 | 0 | 0 | 0 | 0 | 0
1301 | 0 | 0 | 0 | 0 | 0
1302 | 0 | 0 | 0 | 0 | 0
1303 | 0 | 0 | 0 | 0 | 0
1304 | 3.5362 | 3.5363 | -2.1974e-05 | 2.1974e-05 | 4.8285e-10
1305 | 14.6782 | 14.7072 | -0.028935 | 0.028935 | 0.00083724
1306 | 22.6769 | 22.7343 | -0.057338 | 0.057338 | 0.0032877
1307 | 23.3335 | 23.3578 | -0.02436 | 0.02436 | 0.0005934
1308 | 23.1367 | 23.1368 | -2.0557e-05 | 2.0557e-05 | 4.2259e-10
1309 | 23.0694 | 23.0691 | 0.00031033 | 0.00031033 | 9.6305e-08
1310 | 23.0238 | 23.0235 | 0.00024968 | 0.00024968 | 6.2339e-08
1311 | 22.2244 | 22.2242 | 0.00019904 | 0.00019904 | 3.9618e-08
1312 | 21.3196 | 21.3198 | -0.000255 | 0.000255 | 6.5025e-08
1313 | 15.8993 | 15.8995 | -0.00016755 | 0.00016755 | 2.8072e-08
1314 | 5.4104 | 5.4104 | 3.0589e-05 | 3.0589e-05 | 9.3566e-10
1315 | 0 | 0 | 0 | 0 | 0
1316 | 0 | 0 | 0 | 0 | 0
1317 | 0 | 0 | 0 | 0 | 0
1318 | 0 | 0 | 0 | 0 | 0
1319 | 0 | 0 | 0 | 0 | 0
1320 | 0 | 0 | 0 | 0 | 0
1321 | 0 | 0 | 0 | 0 | 0
1322 | 0 | 0 | 0 | 0 | 0
1323 | 0 | 0 | 0 | 0 | 0
1324 | 0 | 0 | 0 | 0 | 0
1325 | 0 | 0 | 0 | 0 | 0
1326 | 0 | 0 | 0 | 0 | 0
1327 | 0 | 0 | 0 | 0 | 0
1328 | 2.8862 | 2.8862 | -2.8809e-05 | 2.8809e-05 | 8.2996e-10
1329 | 13.9502 | 13.977 | -0.026826 | 0.026826 | 0.00071962
1330 | 21.5533 | 21.6013 | -0.047988 | 0.047988 | 0.0023028
1331 | 21.9291 | 21.9291 | -1.479e-05 | 1.479e-05 | 2.1874e-10
1332 | 18.1621 | 18.1617 | 0.00042436 | 0.00042436 | 1.8008e-07
1333 | 11.9348 | 11.935 | -0.00016604 | 0.00016604 | 2.757e-08
1334 | 8.7548 | 8.7548 | 3.6748e-07 | 3.6748e-07 | 1.3504e-13
1335 | 12.4403 | 12.4405 | -0.00018124 | 0.00018124 | 3.2847e-08
1336 | 6.5014 | 6.5015 | -0.00010816 | 0.00010816 | 1.1698e-08
1337 | 0.93766 | 0.93777 | -0.00010887 | 0.00010887 | 1.1853e-08
1338 | 0 | 0 | 0 | 0 | 0
1339 | 0 | 0 | 0 | 0 | 0
1340 | 0 | 0 | 0 | 0 | 0
1341 | 0 | 0 | 0 | 0 | 0
1342 | 0 | 0 | 0 | 0 | 0
1343 | 0 | 0 | 0 | 0 | 0
1344 | 0 | 0 | 0 | 0 | 0
1345 | 0 | 0 | 0 | 0 | 0
1346 | 0 | 0 | 0 | 0 | 0
1347 | 0 | 0 | 0 | 0 | 0
1348 | 0 | 0 | 0 | 0 | 0
1349 | 0 | 0 | 0 | 0 | 0
1350 | 0 | 0 | 0 | 0 | 0
1351 | 0 | 0 | 0 | 0 | 0
1352 | 0 | 0 | 0 | 0 | 0
1353 | 0 | 0 | 0 | 0 | 0
1354 | 0 | 0 | 0 | 0 | 0
1355 | 0 | 0 | 0 | 0 | 0
1356 | 0 | 0 | 0 | 0 | 0
1357 | 0 | 0 | 0 | 0 | 0
1358 | 0 | 0 | 0 | 0 | 0
1359 | 0 | 0 | 0 | 0 | 0
1360 | 0 | 0 | 0 | 0 | 0
1361 | 0 | 0 | 0 | 0 | 0
1362 | 0 | 0 | 0 | 0 | 0
1363 | 0 | 0 | 0 | 0 | 0
1364 | 0 | 0 | 0 | 0 | 0
1365 | 0 | 0 | 0 | 0 | 0
1366 | 0 | 0 | 0 | 0 | 0
1367 | 0 | 0 | 0 | 0 | 0
1368 | 0 | 0 | 0 | 0 | 0
1369 | 0 | 0 | 0 | 0 | 0
1370 | 0 | 0 | 0 | 0 | 0
1371 | 0 | 0 | 0 | 0 | 0
1372 | 0 | 0 | 0 | 0 | 0
1373 | 0 | 0 | 0 | 0 | 0
1374 | 0 | 0 | 0 | 0 | 0
1375 | 0 | 0 | 0 | 0 | 0
1376 | 0 | 0 | 0 | 0 | 0
1377 | 0 | 0 | 0 | 0 | 0
1378 | 0 | 0 | 0 | 0 | 0
1379 | 5.8403 | 5.8403 | 3.52e-08 | 3.52e-08 | 1.239e-15
1380 | 4.5023 | 4.5006 | 0.0016879 | 0.0016879 | 2.8491e-06
1381 | 10.0811 | 10.0811 | -2.3619e-05 | 2.3619e-05 | 5.5786e-10
1382 | 18.4301 | 18.4644 | -0.034268 | 0.034268 | 0.0011743
1383 | 17.6956 | 17.6603 | 0.035217 | 0.035217 | 0.0012402
1384 | 16.6286 | 16.6286 | 2.6692e-06 | 2.6692e-06 | 7.1247e-12
1385 | 7.0325 | 7.0326 | -7.1073e-05 | 7.1073e-05 | 5.0513e-09
1386 | 0.52089 | 0.521 | -0.00010911 | 0.00010911 | 1.1905e-08
1387 | 0 | 0 | 0 | 0 | 0
1388 | 0 | 0 | 0 | 0 | 0
1389 | 0 | 0 | 0 | 0 | 0
1390 | 0 | 0 | 0 | 0 | 0
1391 | 0 | 0 | 0 | 0 | 0
1392 | 0 | 0 | 0 | 0 | 0
1393 | 0 | 0 | 0 | 0 | 0
1394 | 0 | 0 | 0 | 0 | 0
1395 | 0 | 0 | 0 | 0 | 0
1396 | 0 | 0 | 0 | 0 | 0
1397 | 0 | 0 | 0 | 0 | 0
1398 | 0 | 0 | 0 | 0 | 0
1399 | 0 | 0 | 0 | 0 | 0
1400 | 0 | 0 | 0 | 0 | 0
1401 | 0 | 0 | 0 | 0 | 0
1402 | 15.4085 | 15.4087 | -0.00023101 | 0.00023101 | 5.3368e-08
1403 | 12.5166 | 12.5169 | -0.00024419 | 0.00024419 | 5.9627e-08
1404 | 3.4977 | 3.4977 | -6.8519e-06 | 6.8519e-06 | 4.6949e-11
1405 | 12.7416 | 12.7584 | -0.016785 | 0.016785 | 0.00028173
1406 | 10.1879 | 10.1879 | 7.5977e-07 | 7.5977e-07 | 5.7725e-13
1407 | 12.0229 | 12.023 | -0.00017261 | 0.00017261 | 2.9794e-08
1408 | 8.2379 | 8.2378 | 5.2661e-05 | 5.2661e-05 | 2.7732e-09
1409 | 2.7335 | 2.7336 | -0.00010521 | 0.00010521 | 1.107e-08
1410 | 0 | 0 | 0 | 0 | 0
1411 | 0 | 0 | 0 | 0 | 0
1412 | 0 | 0 | 0 | 0 | 0
1413 | 0 | 0 | 0 | 0 | 0
1414 | 0 | 0 | 0 | 0 | 0
1415 | 0 | 0 | 0 | 0 | 0
1416 | 0 | 0 | 0 | 0 | 0
1417 | 0 | 0 | 0 | 0 | 0
1418 | 0 | 0 | 0 | 0 | 0
1419 | 0 | 0 | 0 | 0 | 0
1420 | 0 | 0 | 0 | 0 | 0
1421 | 0 | 0 | 0 | 0 | 0
1422 | 0 | 0 | 0 | 0 | 0
1423 | 0 | 0 | 0 | 0 | 0
1424 | 0.91584 | 0.91581 | 3.8745e-05 | 3.8745e-05 | 1.5012e-09
1425 | 8.7303 | 8.7304 | -3.668e-05 | 3.668e-05 | 1.3455e-09
1426 | 15.2472 | 15.2666 | -0.019378 | 0.019378 | 0.00037551
1427 | 16.9962 | 16.9962 | -7.5131e-06 | 7.5131e-06 | 5.6447e-11
1428 | 22.4823 | 22.5198 | -0.037502 | 0.037502 | 0.0014064
1429 | 21.5428 | 21.5424 | 0.00038263 | 0.00038263 | 1.4641e-07
1430 | 18.7236 | 18.7236 | -3.1589e-05 | 3.1589e-05 | 9.9789e-10
1431 | 22.0946 | 22.095 | -0.00039054 | 0.00039054 | 1.5252e-07
1432 | 19.7433 | 19.7432 | 9.3603e-05 | 9.3603e-05 | 8.7615e-09
1433 | 12.7319 | 12.7321 | -0.00014629 | 0.00014629 | 2.14e-08
1434 | 6.0551 | 6.0551 | 4.0046e-05 | 4.0046e-05 | 1.6037e-09
1435 | 0 | 0 | 0 | 0 | 0
1436 | 0 | 0 | 0 | 0 | 0
1437 | 0 | 0 | 0 | 0 | 0
1438 | 0 | 0 | 0 | 0 | 0
1439 | 0 | 0 | 0 | 0 | 0
1440 | 0 | 0 | 0 | 0 | 0
1441 | 0 | 0 | 0 | 0 | 0
1442 | 0 | 0 | 0 | 0 | 0
1443 | 0 | 0 | 0 | 0 | 0
1444 | 0 | 0 | 0 | 0 | 0
1445 | 0 | 0 | 0 | 0 | 0
1446 | 0 | 0 | 0 | 0 | 0
1447 | 0 | 0 | 0 | 0 | 0
1448 | 0.55521 | 0.55518 | 3.8989e-05 | 3.8989e-05 | 1.5201e-09
1449 | 12.8714 | 12.8939 | -0.022484 | 0.022484 | 0.00050553
1450 | 20.9322 | 20.9766 | -0.044451 | 0.044451 | 0.0019759
1451 | 19.3739 | 19.3739 | -6.7663e-05 | 6.7663e-05 | 4.5783e-09
1452 | 17.1039 | 17.1042 | -0.00028829 | 0.00028829 | 8.3114e-08
1453 | 20.1781 | 20.1783 | -0.00026458 | 0.00026458 | 7.0003e-08
1454 | 21.4639 | 21.4639 | -1.3671e-05 | 1.3671e-05 | 1.869e-10
1455 | 19.9632 | 19.9626 | 0.00052304 | 0.00052304 | 2.7357e-07
1456 | 20.7707 | 20.7708 | -0.00012182 | 0.00012182 | 1.4839e-08
1457 | 15.3332 | 15.3331 | 0.0001249 | 0.0001249 | 1.5599e-08
1458 | 4.8364 | 4.8364 | 3.7247e-05 | 3.7247e-05 | 1.3873e-09
1459 | 0 | 0 | 0 | 0 | 0
1460 | 0 | 0 | 0 | 0 | 0
1461 | 0 | 0 | 0 | 0 | 0
1462 | 0 | 0 | 0 | 0 | 0
1463 | 0 | 0 | 0 | 0 | 0
1464 | 0 | 0 | 0 | 0 | 0
1465 | 0 | 0 | 0 | 0 | 0
1466 | 0 | 0 | 0 | 0 | 0
1467 | 0 | 0 | 0 | 0 | 0
1468 | 0 | 0 | 0 | 0 | 0
1469 | 0 | 0 | 0 | 0 | 0
1470 | 0 | 0 | 0 | 0 | 0
1471 | 0 | 0 | 0 | 0 | 0
1472 | 2.2905 | 2.2904 | 2.7622e-05 | 2.7622e-05 | 7.6299e-10
1473 | 13.565 | 13.5898 | -0.024739 | 0.024739 | 0.00061201
1474 | 21.192 | 21.2363 | -0.044333 | 0.044333 | 0.0019655
1475 | 22.3526 | 22.3524 | 0.00012881 | 0.00012881 | 1.6591e-08
1476 | 22.6184 | 22.6184 | 2.0701e-05 | 2.0701e-05 | 4.2852e-10
1477 | 22.8261 | 22.8252 | 0.00086887 | 0.00086887 | 7.5493e-07
1478 | 22.5223 | 22.5822 | -0.059946 | 0.059946 | 0.0035936
1479 | 21.8205 | 21.7715 | 0.048983 | 0.048983 | 0.0023993
1480 | 20.6033 | 20.6033 | 1.9123e-05 | 1.9123e-05 | 3.657e-10
1481 | 14.7175 | 14.7177 | -0.00014289 | 0.00014289 | 2.0418e-08
1482 | 3.9539 | 3.9539 | -6.5501e-05 | 6.5501e-05 | 4.2904e-09
1483 | 0 | 0 | 0 | 0 | 0
1484 | 0 | 0 | 0 | 0 | 0
1485 | 0 | 0 | 0 | 0 | 0
1486 | 0 | 0 | 0 | 0 | 0
1487 | 0 | 0 | 0 | 0 | 0
1488 | 0 | 0 | 0 | 0 | 0
1489 | 0 | 0 | 0 | 0 | 0
1490 | 0 | 0 | 0 | 0 | 0
1491 | 0 | 0 | 0 | 0 | 0
1492 | 0 | 0 | 0 | 0 | 0
1493 | 0 | 0 | 0 | 0 | 0
1494 | 0 | 0 | 0 | 0 | 0
1495 | 0 | 0 | 0 | 0 | 0
1496 | 3.7771 | 3.7771 | -1.739e-05 | 1.739e-05 | 3.0242e-10
1497 | 14.2139 | 14.24 | -0.026125 | 0.026125 | 0.00068252
1498 | 20.5184 | 20.5535 | -0.035142 | 0.035142 | 0.001235
1499 | 21.0004 | 21.0005 | -0.00012005 | 0.00012005 | 1.4412e-08
1500 | 21.2349 | 21.2346 | 0.00027514 | 0.00027514 | 7.5704e-08
1501 | 21.8383 | 21.838 | 0.00031855 | 0.00031855 | 1.0147e-07
1502 | 22.1454 | 22.145 | 0.00042605 | 0.00042605 | 1.8152e-07
1503 | 20.2636 | 20.2634 | 0.00025024 | 0.00025024 | 6.2618e-08
1504 | 18.025 | 18.0253 | -0.00030142 | 0.00030142 | 9.0854e-08
1505 | 13.8777 | 13.8779 | -0.00015988 | 0.00015988 | 2.556e-08
1506 | 3.0346 | 2.8959 | 0.13874 | 0.13874 | 0.019248
1507 | 0 | 0 | 0 | 0 | 0
1508 | 0 | 0 | 0 | 0 | 0
1509 | 0 | 0 | 0 | 0 | 0
1510 | 0 | 0 | 0 | 0 | 0
1511 | 0 | 0 | 0 | 0 | 0
1512 | 0 | 0 | 0 | 0 | 0
1513 | 0 | 0 | 0 | 0 | 0
1514 | 0 | 0 | 0 | 0 | 0
1515 | 0 | 0 | 0 | 0 | 0
1516 | 0 | 0 | 0 | 0 | 0
1517 | 0 | 0 | 0 | 0 | 0
1518 | 0 | 0 | 0 | 0 | 0
1519 | 0 | 0 | 0 | 0 | 0
1520 | 0 | 0 | 0 | 0 | 0
1521 | 3.2764 | 3.2763 | 0.00010083 | 0.00010083 | 1.0166e-08
1522 | 5.4579 | 5.4578 | 9.4424e-05 | 9.4424e-05 | 8.9158e-09
1523 | 0 | 0 | 0 | 0 | 0
1524 | 7.2172 | 7.217 | 0.00015125 | 0.00015125 | 2.2878e-08
1525 | 8.2926 | 8.2925 | 8.7729e-05 | 8.7729e-05 | 7.6964e-09
1526 | 5.3292 | 5.3292 | 1.0693e-05 | 1.0693e-05 | 1.1434e-10
1527 | 4.4817 | 4.4665 | 0.015212 | 0.015212 | 0.00023139
1528 | 0 | 0 | 0 | 0 | 0
1529 | 3.2436 | 3.2437 | -0.0001689 | 0.0001689 | 2.8528e-08
1530 | 0 | 0 | 0 | 0 | 0
1531 | 0 | 0 | 0 | 0 | 0
1532 | 0 | 0 | 0 | 0 | 0
1533 | 0 | 0 | 0 | 0 | 0
1534 | 0 | 0 | 0 | 0 | 0
1535 | 0 | 0 | 0 | 0 | 0
1536 | 0 | 0 | 0 | 0 | 0
1537 | 0 | 0 | 0 | 0 | 0
1538 | 0 | 0 | 0 | 0 | 0
1539 | 0 | 0 | 0 | 0 | 0
1540 | 0 | 0 | 0 | 0 | 0
1541 | 0 | 0 | 0 | 0 | 0
1542 | 0 | 0 | 0 | 0 | 0
1543 | 0 | 0 | 0 | 0 | 0
1544 | 0 | 0 | 0 | 0 | 0
1545 | 8.9233 | 8.9233 | 4.0286e-05 | 4.0286e-05 | 1.623e-09
1546 | 13.0625 | 13.0625 | 7.2712e-05 | 7.2712e-05 | 5.287e-09
1547 | 14.7045 | 14.7044 | 3.2739e-05 | 3.2739e-05 | 1.0718e-09
1548 | 10.2403 | 10.2401 | 0.00024287 | 0.00024287 | 5.8988e-08
1549 | 12.6256 | 12.6257 | -8.1375e-05 | 8.1375e-05 | 6.622e-09
1550 | 3.2168 | 3.2116 | 0.0052274 | 0.0052274 | 2.7325e-05
1551 | 0 | 0 | 0 | 0 | 0
1552 | 0 | 0 | 0 | 0 | 0
1553 | 0 | 0 | 0 | 0 | 0
1554 | 0 | 0 | 0 | 0 | 0
1555 | 0 | 0 | 0 | 0 | 0
1556 | 0 | 0 | 0 | 0 | 0
1557 | 0 | 0 | 0 | 0 | 0
1558 | 0 | 0 | 0 | 0 | 0
1559 | 0 | 0 | 0 | 0 | 0
1560 | 0 | 0 | 0 | 0 | 0
1561 | 0 | 0 | 0 | 0 | 0
1562 | 0 | 0 | 0 | 0 | 0
1563 | 0 | 0 | 0 | 0 | 0
1564 | 0 | 0 | 0 | 0 | 0
1565 | 0 | 0 | 0 | 0 | 0
1566 | 0 | 0 | 0 | 0 | 0
1567 | 0 | 0 | 0 | 0 | 0
1568 | 2.8547 | 2.8547 | -4.2423e-05 | 4.2423e-05 | 1.7997e-09
1569 | 13.4813 | 13.5047 | -0.023441 | 0.023441 | 0.00054948
1570 | 20.6373 | 20.6778 | -0.04058 | 0.04058 | 0.0016468
1571 | 23.1734 | 23.205 | -0.031607 | 0.031607 | 0.00099902
1572 | 17.255 | 17.2357 | 0.01929 | 0.01929 | 0.00037211
1573 | 18.1473 | 18.1473 | 1.892e-06 | 1.892e-06 | 3.5796e-12
1574 | 19.2043 | 19.204 | 0.0002985 | 0.0002985 | 8.9104e-08
1575 | 14.5661 | 14.566 | 0.00013045 | 0.00013045 | 1.7017e-08
1576 | 8.8348 | 8.835 | -0.00024767 | 0.00024767 | 6.1339e-08
1577 | 7.8922 | 7.8924 | -0.00019782 | 0.00019782 | 3.9134e-08
1578 | 4.1432 | 4.1433 | -5.3192e-05 | 5.3192e-05 | 2.8294e-09
1579 | 0 | 0 | 0 | 0 | 0
1580 | 0 | 0 | 0 | 0 | 0
1581 | 0 | 0 | 0 | 0 | 0
1582 | 0 | 0 | 0 | 0 | 0
1583 | 0 | 0 | 0 | 0 | 0
1584 | 0 | 0 | 0 | 0 | 0
1585 | 0 | 0 | 0 | 0 | 0
1586 | 0 | 0 | 0 | 0 | 0
1587 | 0 | 0 | 0 | 0 | 0
1588 | 0 | 0 | 0 | 0 | 0
1589 | 0 | 0 | 0 | 0 | 0
1590 | 0 | 0 | 0 | 0 | 0
1591 | 0 | 0 | 0 | 0 | 0
1592 | 0.84859 | 0.84859 | -6.5684e-06 | 6.5684e-06 | 4.3144e-11
1593 | 8.5639 | 8.5639 | 5.3e-05 | 5.3e-05 | 2.809e-09
1594 | 0 | 0 | 0 | 0 | 0
1595 | 20.9679 | 20.968 | -0.00010886 | 0.00010886 | 1.1851e-08
1596 | 15.5148 | 15.5146 | 0.0001496 | 0.0001496 | 2.238e-08
1597 | 10.6381 | 10.6381 | -2.1042e-06 | 2.1042e-06 | 4.4275e-12
1598 | 8.0106 | 8.0106 | -7.3843e-05 | 7.3843e-05 | 5.4528e-09
1599 | 12.5227 | 12.5228 | -0.00014007 | 0.00014007 | 1.9619e-08
1600 | 0 | 0 | 0 | 0 | 0
1601 | 1.72 | 1.7201 | -0.00010457 | 0.00010457 | 1.0935e-08
1602 | 0 | 0 | 0 | 0 | 0
1603 | 0 | 0 | 0 | 0 | 0
1604 | 0 | 0 | 0 | 0 | 0
1605 | 0 | 0 | 0 | 0 | 0
1606 | 0 | 0 | 0 | 0 | 0
1607 | 0 | 0 | 0 | 0 | 0
1608 | 0 | 0 | 0 | 0 | 0
1609 | 0 | 0 | 0 | 0 | 0
1610 | 0 | 0 | 0 | 0 | 0
1611 | 0 | 0 | 0 | 0 | 0
1612 | 0 | 0 | 0 | 0 | 0
1613 | 0 | 0 | 0 | 0 | 0
1614 | 0 | 0 | 0 | 0 | 0
1615 | 0 | 0 | 0 | 0 | 0
1616 | 3.3968 | 3.3968 | 1.653e-05 | 1.653e-05 | 2.7324e-10
1617 | 14.1687 | 14.1952 | -0.026543 | 0.026543 | 0.00070455
1618 | 20.8505 | 20.8879 | -0.037353 | 0.037353 | 0.0013953
1619 | 22.5554 | 22.5555 | -0.00016427 | 0.00016427 | 2.6984e-08
1620 | 22.7478 | 22.7478 | -1.7797e-05 | 1.7797e-05 | 3.1672e-10
1621 | 18.4587 | 18.4583 | 0.00033984 | 0.00033984 | 1.1549e-07
1622 | 0 | 0 | 0 | 0 | 0
1623 | 10.4332 | 10.4457 | -0.012493 | 0.012493 | 0.00015607
1624 | 7.8996 | 7.8998 | -0.00014236 | 0.00014236 | 2.0266e-08
1625 | 1.2011 | 1.2012 | -0.0001072 | 0.0001072 | 1.1492e-08
1626 | 0 | 0 | 0 | 0 | 0
1627 | 0 | 0 | 0 | 0 | 0
1628 | 0 | 0 | 0 | 0 | 0
1629 | 0 | 0 | 0 | 0 | 0
1630 | 0 | 0 | 0 | 0 | 0
1631 | 0 | 0 | 0 | 0 | 0
1632 | 0 | 0 | 0 | 0 | 0
1633 | 0 | 0 | 0 | 0 | 0
1634 | 0 | 0 | 0 | 0 | 0
1635 | 0 | 0 | 0 | 0 | 0
1636 | 0 | 0 | 0 | 0 | 0
1637 | 0 | 0 | 0 | 0 | 0
1638 | 0 | 0 | 0 | 0 | 0
1639 | 0 | 0 | 0 | 0 | 0
1640 | 0 | 0 | 0 | 0 | 0
1641 | 2.3929 | 2.3929 | 3.2359e-05 | 3.2359e-05 | 1.0471e-09
1642 | 19.9246 | 19.9247 | -6.4767e-05 | 6.4767e-05 | 4.1948e-09
1643 | 22.4375 | 22.4618 | -0.024298 | 0.024298 | 0.00059039
1644 | 23.2162 | 23.2164 | -0.00017658 | 0.00017658 | 3.1181e-08
1645 | 23.2495 | 23.2487 | 0.00083545 | 0.00083545 | 6.9797e-07
1646 | 19.4708 | 19.4705 | 0.00028956 | 0.00028956 | 8.3848e-08
1647 | 20.2533 | 20.2533 | 1.6024e-05 | 1.6024e-05 | 2.5678e-10
1648 | 21.8974 | 21.8969 | 0.00044979 | 0.00044979 | 2.0231e-07
1649 | 16.0164 | 15.9988 | 0.017653 | 0.017653 | 0.00031162
1650 | 4.5513 | 4.5513 | 3.3741e-05 | 3.3741e-05 | 1.1384e-09
1651 | 0 | 0 | 0 | 0 | 0
1652 | 0 | 0 | 0 | 0 | 0
1653 | 0 | 0 | 0 | 0 | 0
1654 | 0 | 0 | 0 | 0 | 0
1655 | 0 | 0 | 0 | 0 | 0
1656 | 0 | 0 | 0 | 0 | 0
1657 | 0 | 0 | 0 | 0 | 0
1658 | 0 | 0 | 0 | 0 | 0
1659 | 0 | 0 | 0 | 0 | 0
1660 | 0 | 0 | 0 | 0 | 0
1661 | 0 | 0 | 0 | 0 | 0
1662 | 0 | 0 | 0 | 0 | 0
1663 | 0 | 0 | 0 | 0 | 0
1664 | 3.3478 | 3.3477 | 1.4775e-05 | 1.4775e-05 | 2.183e-10
1665 | 10.509 | 10.5089 | 2.856e-05 | 2.856e-05 | 8.1568e-10
1666 | 18.8911 | 18.93 | -0.038934 | 0.038934 | 0.0015159
1667 | 21.091 | 21.091 | -1.0751e-05 | 1.0751e-05 | 1.1558e-10
1668 | 22.5731 | 22.573 | 0.00015772 | 0.00015772 | 2.4874e-08
1669 | 22.6167 | 22.6165 | 0.00018923 | 0.00018923 | 3.5808e-08
1670 | 23.1495 | 23.1491 | 0.00042306 | 0.00042306 | 1.7898e-07
1671 | 23.0556 | 23.0863 | -0.030712 | 0.030712 | 0.00094324
1672 | 22.3558 | 22.3556 | 0.00020123 | 0.00020123 | 4.0495e-08
1673 | 16.5419 | 16.5219 | 0.019997 | 0.019997 | 0.0003999
1674 | 5.1518 | 5.152 | -0.00013004 | 0.00013004 | 1.691e-08
1675 | 0 | 0 | 0 | 0 | 0
1676 | 0 | 0 | 0 | 0 | 0
1677 | 0 | 0 | 0 | 0 | 0
1678 | 0 | 0 | 0 | 0 | 0
1679 | 0 | 0 | 0 | 0 | 0
1680 | 0 | 0 | 0 | 0 | 0
1681 | 0 | 0 | 0 | 0 | 0
1682 | 0 | 0 | 0 | 0 | 0
1683 | 0 | 0 | 0 | 0 | 0
1684 | 0 | 0 | 0 | 0 | 0
1685 | 0 | 0 | 0 | 0 | 0
1686 | 0 | 0 | 0 | 0 | 0
1687 | 0 | 0 | 0 | 0 | 0
1688 | 1.6454 | 1.6454 | 2.5502e-05 | 2.5502e-05 | 6.5034e-10
1689 | 12.4612 | 12.4815 | -0.020282 | 0.020282 | 0.00041136
1690 | 19.1797 | 19.2151 | -0.035379 | 0.035379 | 0.0012517
1691 | 20.6437 | 20.6438 | -0.00010623 | 0.00010623 | 1.1285e-08
1692 | 20.7551 | 20.7551 | -1.288e-05 | 1.288e-05 | 1.6589e-10
1693 | 20.7279 | 20.7275 | 0.00038178 | 0.00038178 | 1.4576e-07
1694 | 20.4819 | 20.4781 | 0.0038263 | 0.0038263 | 1.4641e-05
1695 | 19.7113 | 19.6769 | 0.034327 | 0.034327 | 0.0011783
1696 | 18.1724 | 18.1723 | 5.6522e-05 | 5.6522e-05 | 3.1947e-09
1697 | 12.4998 | 12.4998 | -6.6998e-05 | 6.6998e-05 | 4.4887e-09
1698 | 2.2344 | 2.2346 | -0.00015796 | 0.00015796 | 2.4951e-08
1699 | 0 | 0 | 0 | 0 | 0
1700 | 0 | 0 | 0 | 0 | 0
1701 | 0 | 0 | 0 | 0 | 0
1702 | 0 | 0 | 0 | 0 | 0
1703 | 0 | 0 | 0 | 0 | 0
1704 | 0 | 0 | 0 | 0 | 0
1705 | 0 | 0 | 0 | 0 | 0
1706 | 0 | 0 | 0 | 0 | 0
1707 | 0 | 0 | 0 | 0 | 0
1708 | 0 | 0 | 0 | 0 | 0
1709 | 0 | 0 | 0 | 0 | 0
1710 | 0 | 0 | 0 | 0 | 0
1711 | 0 | 0 | 0 | 0 | 0
1712 | 4.8699 | 4.8699 | -5.2745e-07 | 5.2745e-07 | 2.7821e-13
1713 | 16.5723 | 16.6103 | -0.03793 | 0.03793 | 0.0014387
1714 | 22.8063 | 22.8594 | -0.05315 | 0.05315 | 0.002825
1715 | 23.2783 | 23.2785 | -0.00022462 | 0.00022462 | 5.0453e-08
1716 | 23.2376 | 23.2377 | -2.2118e-05 | 2.2118e-05 | 4.8923e-10
1717 | 23.1096 | 23.1082 | 0.0014455 | 0.0014455 | 2.0896e-06
1718 | 22.9554 | 22.9508 | 0.0045848 | 0.0045848 | 2.102e-05
1719 | 22.6952 | 22.6957 | -0.00048025 | 0.00048025 | 2.3064e-07
1720 | 20.7315 | 20.7318 | -0.00023963 | 0.00023963 | 5.7423e-08
1721 | 13.3658 | 13.3505 | 0.015233 | 0.015233 | 0.00023204
1722 | 2.8699 | 2.87 | -0.00014495 | 0.00014495 | 2.1011e-08
1723 | 0 | 0 | 0 | 0 | 0
1724 | 0 | 0 | 0 | 0 | 0
1725 | 0 | 0 | 0 | 0 | 0
1726 | 0 | 0 | 0 | 0 | 0
1727 | 0 | 0 | 0 | 0 | 0
1728 | 0 | 0 | 0 | 0 | 0
1729 | 0 | 0 | 0 | 0 | 0
1730 | 0 | 0 | 0 | 0 | 0
1731 | 0 | 0 | 0 | 0 | 0
1732 | 0 | 0 | 0 | 0 | 0
1733 | 0 | 0 | 0 | 0 | 0
1734 | 0 | 0 | 0 | 0 | 0
1735 | 0 | 0 | 0 | 0 | 0
1736 | 4 | 4 | -1.207e-05 | 1.207e-05 | 1.4569e-10
1737 | 15.7218 | 15.7026 | 0.019234 | 0.019234 | 0.00036993
1738 | 22.3998 | 22.4464 | -0.046568 | 0.046568 | 0.0021686
1739 | 23.1702 | 23.1702 | -1.8207e-05 | 1.8207e-05 | 3.315e-10
1740 | 23.1719 | 23.1719 | 2.0992e-06 | 2.0992e-06 | 4.4068e-12
1741 | 22.9449 | 22.9443 | 0.00057238 | 0.00057238 | 3.2762e-07
1742 | 22.9717 | 22.9765 | -0.0048316 | 0.0048316 | 2.3344e-05
1743 | 22.4732 | 22.4726 | 0.0006262 | 0.0006262 | 3.9212e-07
1744 | 21.5446 | 21.5448 | -0.00027097 | 0.00027097 | 7.3427e-08
1745 | 15.7689 | 15.7509 | 0.018009 | 0.018009 | 0.00032433
1746 | 4.6033 | 4.6034 | -0.0001254 | 0.0001254 | 1.5726e-08
1747 | 0 | 0 | 0 | 0 | 0
1748 | 0 | 0 | 0 | 0 | 0
1749 | 0 | 0 | 0 | 0 | 0
1750 | 0 | 0 | 0 | 0 | 0
1751 | 0 | 0 | 0 | 0 | 0
1752 | 0 | 0 | 0 | 0 | 0
1753 | 0 | 0 | 0 | 0 | 0
1754 | 0 | 0 | 0 | 0 | 0
1755 | 0 | 0 | 0 | 0 | 0
1756 | 0 | 0 | 0 | 0 | 0
1757 | 0 | 0 | 0 | 0 | 0
1758 | 0 | 0 | 0 | 0 | 0
1759 | 0 | 0 | 0 | 0 | 0
1760 | 0 | 0 | 0 | 0 | 0
1761 | 0 | 0 | 0 | 0 | 0
1762 | 1.8881 | 1.8881 | -1.4669e-07 | 1.4669e-07 | 2.1518e-14
1763 | 4.5189 | 4.519 | -9.1334e-05 | 9.1334e-05 | 8.3419e-09
1764 | 5.9483 | 5.9483 | 9.6887e-06 | 9.6887e-06 | 9.387e-11
1765 | 1.0033 | 1.0032 | 0.00011491 | 0.00011491 | 1.3204e-08
1766 | 0.37953 | 0.37953 | -2.3291e-07 | 2.3291e-07 | 5.4247e-14
1767 | 12.7763 | 12.7984 | -0.022119 | 0.022119 | 0.00048925
1768 | 2.7945 | 2.7946 | -0.00010659 | 0.00010659 | 1.1362e-08
1769 | 0 | 0 | 0 | 0 | 0
1770 | 0 | 0 | 0 | 0 | 0
1771 | 0 | 0 | 0 | 0 | 0
1772 | 0 | 0 | 0 | 0 | 0
1773 | 0 | 0 | 0 | 0 | 0
1774 | 0 | 0 | 0 | 0 | 0
1775 | 0 | 0 | 0 | 0 | 0
1776 | 0 | 0 | 0 | 0 | 0
1777 | 0 | 0 | 0 | 0 | 0
1778 | 0 | 0 | 0 | 0 | 0
1779 | 0 | 0 | 0 | 0 | 0
1780 | 0 | 0 | 0 | 0 | 0
1781 | 0 | 0 | 0 | 0 | 0
1782 | 0 | 0 | 0 | 0 | 0
1783 | 0 | 0 | 0 | 0 | 0
1784 | 0 | 0 | 0 | 0 | 0
1785 | 0 | 0 | 0 | 0 | 0
1786 | 0 | 0 | 0 | 0 | 0
1787 | 0 | 0 | 0 | 0 | 0
1788 | 12.329 | 12.3499 | -0.020834 | 0.020834 | 0.00043407
1789 | 0 | 0 | 0 | 0 | 0
1790 | 0 | 0 | 0 | 0 | 0
1791 | 0 | 0 | 0 | 0 | 0
1792 | 0 | 0 | 0 | 0 | 0
1793 | 0 | 0 | 0 | 0 | 0
1794 | 0 | 0 | 0 | 0 | 0
1795 | 0 | 0 | 0 | 0 | 0
1796 | 0 | 0 | 0 | 0 | 0
1797 | 0 | 0 | 0 | 0 | 0
1798 | 0 | 0 | 0 | 0 | 0
1799 | 0 | 0 | 0 | 0 | 0
1800 | 0 | 0 | 0 | 0 | 0
1801 | 0 | 0 | 0 | 0 | 0
1802 | 0 | 0 | 0 | 0 | 0
1803 | 0 | 0 | 0 | 0 | 0
1804 | 0 | 0 | 0 | 0 | 0
1805 | 0 | 0 | 0 | 0 | 0
1806 | 0 | 0 | 0 | 0 | 0
1807 | 0 | 0 | 0 | 0 | 0
1808 | 4.7284 | 4.7284 | -9.0615e-06 | 9.0615e-06 | 8.2111e-11
1809 | 16.4095 | 16.4471 | -0.037536 | 0.037536 | 0.001409
1810 | 22.4736 | 22.5108 | -0.037204 | 0.037204 | 0.0013842
1811 | 16.5338 | 16.5338 | 3.409e-06 | 3.409e-06 | 1.1621e-11
1812 | 20.0376 | 20.0377 | -7.6338e-05 | 7.6338e-05 | 5.8275e-09
1813 | 10.5251 | 10.5251 | -2.6147e-06 | 2.6147e-06 | 6.8369e-12
1814 | 12.8644 | 12.8644 | -7.706e-05 | 7.706e-05 | 5.9382e-09
1815 | 16.4041 | 16.4039 | 0.00022363 | 0.00022363 | 5.001e-08
1816 | 15.4694 | 15.4694 | -2.2954e-05 | 2.2954e-05 | 5.2689e-10
1817 | 2.0142 | 2.0143 | -0.00010423 | 0.00010423 | 1.0864e-08
1818 | 0 | 0 | 0 | 0 | 0
1819 | 0 | 0 | 0 | 0 | 0
1820 | 0 | 0 | 0 | 0 | 0
1821 | 0 | 0 | 0 | 0 | 0
1822 | 0 | 0 | 0 | 0 | 0
1823 | 0 | 0 | 0 | 0 | 0
1824 | 0 | 0 | 0 | 0 | 0
1825 | 0 | 0 | 0 | 0 | 0
1826 | 0 | 0 | 0 | 0 | 0
1827 | 0 | 0 | 0 | 0 | 0
1828 | 0 | 0 | 0 | 0 | 0
1829 | 0 | 0 | 0 | 0 | 0
1830 | 0 | 0 | 0 | 0 | 0
1831 | 0 | 0 | 0 | 0 | 0
1832 | 2.8973 | 2.8973 | -7.8323e-06 | 7.8323e-06 | 6.1345e-11
1833 | 10.521 | 10.5209 | 4.8668e-05 | 4.8668e-05 | 2.3686e-09
1834 | 20.0195 | 20.0688 | -0.049295 | 0.049295 | 0.00243
1835 | 19.1619 | 19.2188 | -0.056923 | 0.056923 | 0.0032402
1836 | 19.1882 | 19.1882 | 5.692e-05 | 5.692e-05 | 3.2399e-09
1837 | 17.4834 | 17.4832 | 0.00012053 | 0.00012053 | 1.4528e-08
1838 | 15.1937 | 15.1938 | -0.00011823 | 0.00011823 | 1.3978e-08
1839 | 17.4662 | 17.4664 | -0.00021613 | 0.00021613 | 4.671e-08
1840 | 12.5756 | 12.5755 | 0.00017895 | 0.00017895 | 3.2024e-08
1841 | 6.1094 | 6.1094 | -3.5162e-05 | 3.5162e-05 | 1.2364e-09
1842 | 0 | 0 | 0 | 0 | 0
1843 | 0 | 0 | 0 | 0 | 0
1844 | 0 | 0 | 0 | 0 | 0
1845 | 0 | 0 | 0 | 0 | 0
1846 | 0 | 0 | 0 | 0 | 0
1847 | 0 | 0 | 0 | 0 | 0
1848 | 0 | 0 | 0 | 0 | 0
1849 | 0 | 0 | 0 | 0 | 0
1850 | 0 | 0 | 0 | 0 | 0
1851 | 0 | 0 | 0 | 0 | 0
1852 | 0 | 0 | 0 | 0 | 0
1853 | 0 | 0 | 0 | 0 | 0
1854 | 0 | 0 | 0 | 0 | 0
1855 | 0 | 0 | 0 | 0 | 0
1856 | 1.5432 | 1.5432 | -9.2727e-06 | 9.2727e-06 | 8.5983e-11
1857 | 12.8895 | 12.9125 | -0.022981 | 0.022981 | 0.00052815
1858 | 19.422 | 19.4536 | -0.031635 | 0.031635 | 0.0010008
1859 | 18.8135 | 18.8372 | -0.023636 | 0.023636 | 0.00055864
1860 | 15.6248 | 15.6248 | -5.7974e-06 | 5.7974e-06 | 3.361e-11
1861 | 10.7001 | 10.7003 | -0.00020863 | 0.00020863 | 4.3528e-08
1862 | 17.405 | 17.4313 | -0.026246 | 0.026246 | 0.00068886
1863 | 15.9094 | 15.9094 | -4.0574e-06 | 4.0574e-06 | 1.6462e-11
1864 | 12.3456 | 12.3457 | -0.00015033 | 0.00015033 | 2.2599e-08
1865 | 11.0615 | 11.0617 | -0.00021757 | 0.00021757 | 4.7335e-08
1866 | 1.0177 | 1.0178 | -9.5745e-05 | 9.5745e-05 | 9.1671e-09
1867 | 0 | 0 | 0 | 0 | 0
1868 | 0 | 0 | 0 | 0 | 0
1869 | 0 | 0 | 0 | 0 | 0
1870 | 0 | 0 | 0 | 0 | 0
1871 | 0 | 0 | 0 | 0 | 0
1872 | 0 | 0 | 0 | 0 | 0
1873 | 0 | 0 | 0 | 0 | 0
1874 | 0 | 0 | 0 | 0 | 0
1875 | 0 | 0 | 0 | 0 | 0
1876 | 0 | 0 | 0 | 0 | 0
1877 | 0 | 0 | 0 | 0 | 0
1878 | 0 | 0 | 0 | 0 | 0
1879 | 0 | 0 | 0 | 0 | 0
1880 | 4.8706 | 4.8706 | -4.5267e-06 | 4.5267e-06 | 2.0491e-11
1881 | 16.3882 | 16.4252 | -0.036989 | 0.036989 | 0.0013682
1882 | 22.0649 | 22.0981 | -0.033193 | 0.033193 | 0.0011018
1883 | 23.0612 | 23.0613 | -0.00017404 | 0.00017404 | 3.0291e-08
1884 | 23.4368 | 23.4361 | 0.00077255 | 0.00077255 | 5.9683e-07
1885 | 23.3539 | 23.3532 | 0.00076249 | 0.00076249 | 5.8139e-07
1886 | 22.9606 | 22.9546 | 0.0059553 | 0.0059553 | 3.5466e-05
1887 | 22.4039 | 22.3677 | 0.036208 | 0.036208 | 0.001311
1888 | 18.6482 | 18.6481 | 6.9066e-05 | 6.9066e-05 | 4.7702e-09
1889 | 8.1494 | 8.1493 | 1.8226e-05 | 1.8226e-05 | 3.322e-10
1890 | 0 | 0 | 0 | 0 | 0
1891 | 0 | 0 | 0 | 0 | 0
1892 | 0 | 0 | 0 | 0 | 0
1893 | 0 | 0 | 0 | 0 | 0
1894 | 0 | 0 | 0 | 0 | 0
1895 | 0 | 0 | 0 | 0 | 0
1896 | 0 | 0 | 0 | 0 | 0
1897 | 0 | 0 | 0 | 0 | 0
1898 | 0 | 0 | 0 | 0 | 0
1899 | 0 | 0 | 0 | 0 | 0
1900 | 0 | 0 | 0 | 0 | 0
1901 | 0 | 0 | 0 | 0 | 0
1902 | 0 | 0 | 0 | 0 | 0
1903 | 0 | 0 | 0 | 0 | 0
1904 | 6.1044 | 6.1044 | -6.9821e-06 | 6.9821e-06 | 4.875e-11
1905 | 17.9389 | 17.9888 | -0.04983 | 0.04983 | 0.0024831
1906 | 23.1355 | 23.1792 | -0.043754 | 0.043754 | 0.0019145
1907 | 23.5368 | 23.537 | -0.00021656 | 0.00021656 | 4.69e-08
1908 | 23.5635 | 23.5627 | 0.00079212 | 0.00079212 | 6.2746e-07
1909 | 23.385 | 23.4415 | -0.056499 | 0.056499 | 0.0031921
1910 | 23.3288 | 23.3283 | 0.00049652 | 0.00049652 | 2.4654e-07
1911 | 22.9247 | 22.9239 | 0.00087313 | 0.00087313 | 7.6236e-07
1912 | 21.3807 | 21.3807 | 1.1307e-05 | 1.1307e-05 | 1.2784e-10
1913 | 16.0544 | 16.0546 | -0.00024785 | 0.00024785 | 6.1431e-08
1914 | 4.409 | 4.4091 | -5.8979e-05 | 5.8979e-05 | 3.4785e-09
1915 | 0 | 0 | 0 | 0 | 0
1916 | 0 | 0 | 0 | 0 | 0
1917 | 0 | 0 | 0 | 0 | 0
1918 | 0 | 0 | 0 | 0 | 0
1919 | 0 | 0 | 0 | 0 | 0
1920 | 0 | 0 | 0 | 0 | 0
1921 | 0 | 0 | 0 | 0 | 0
1922 | 0 | 0 | 0 | 0 | 0
1923 | 0 | 0 | 0 | 0 | 0
1924 | 0 | 0 | 0 | 0 | 0
1925 | 0 | 0 | 0 | 0 | 0
1926 | 0 | 0 | 0 | 0 | 0
1927 | 0 | 0 | 0 | 0 | 0
1928 | 0 | 0 | 0 | 0 | 0
1929 | 0 | 0 | 0 | 0 | 0
1930 | 0 | 0 | 0 | 0 | 0
1931 | 0 | 0 | 0 | 0 | 0
1932 | 3.8091 | 3.8091 | 3.3124e-07 | 3.3124e-07 | 1.0972e-13
1933 | 7.7887 | 7.7887 | 2.7748e-05 | 2.7748e-05 | 7.6992e-10
1934 | 4.3625 | 4.3625 | 2.2805e-06 | 2.2805e-06 | 5.2005e-12
1935 | 0 | 0 | 0 | 0 | 0
1936 | 5.8943 | 5.8943 | 7.2901e-07 | 7.2901e-07 | 5.3146e-13
1937 | 0.075565 | 0.075562 | 2.7643e-06 | 2.7643e-06 | 7.6416e-12
1938 | 0 | 0 | 0 | 0 | 0
1939 | 0 | 0 | 0 | 0 | 0
1940 | 0 | 0 | 0 | 0 | 0
1941 | 0 | 0 | 0 | 0 | 0
1942 | 0 | 0 | 0 | 0 | 0
1943 | 0 | 0 | 0 | 0 | 0
1944 | 0 | 0 | 0 | 0 | 0
1945 | 0 | 0 | 0 | 0 | 0
1946 | 0 | 0 | 0 | 0 | 0
1947 | 0 | 0 | 0 | 0 | 0
1948 | 0 | 0 | 0 | 0 | 0
1949 | 0 | 0 | 0 | 0 | 0
1950 | 0 | 0 | 0 | 0 | 0
1951 | 0 | 0 | 0 | 0 | 0
1952 | 6.427 | 6.427 | -7.5027e-06 | 7.5027e-06 | 5.6291e-11
1953 | 18.2256 | 18.2749 | -0.049363 | 0.049363 | 0.0024368
1954 | 23.2079 | 23.2464 | -0.038487 | 0.038487 | 0.0014813
1955 | 23.7141 | 23.7143 | -0.00020374 | 0.00020374 | 4.1509e-08
1956 | 23.7496 | 23.749 | 0.00056526 | 0.00056526 | 3.1952e-07
1957 | 23.7134 | 23.7129 | 0.00049791 | 0.00049791 | 2.4791e-07
1958 | 23.662 | 23.7015 | -0.03945 | 0.03945 | 0.0015563
1959 | 23.4322 | 23.4323 | -0.00015204 | 0.00015204 | 2.3115e-08
1960 | 22.4924 | 22.4925 | -9.2784e-05 | 9.2784e-05 | 8.6089e-09
1961 | 17.461 | 17.4424 | 0.018634 | 0.018634 | 0.00034721
1962 | 5.6164 | 5.6163 | 3.4844e-05 | 3.4844e-05 | 1.2141e-09
1963 | 0 | 0 | 0 | 0 | 0
1964 | 0 | 0 | 0 | 0 | 0
1965 | 0 | 0 | 0 | 0 | 0
1966 | 0 | 0 | 0 | 0 | 0
1967 | 0 | 0 | 0 | 0 | 0
1968 | 0 | 0 | 0 | 0 | 0
1969 | 0 | 0 | 0 | 0 | 0
1970 | 0 | 0 | 0 | 0 | 0
1971 | 0 | 0 | 0 | 0 | 0
1972 | 0 | 0 | 0 | 0 | 0
1973 | 0 | 0 | 0 | 0 | 0
1974 | 0 | 0 | 0 | 0 | 0
1975 | 0 | 0 | 0 | 0 | 0
1976 | 4.2695 | 4.2695 | 1.7212e-05 | 1.7212e-05 | 2.9626e-10
1977 | 15.8517 | 15.8879 | -0.036176 | 0.036176 | 0.0013087
1978 | 21.4919 | 21.5257 | -0.033782 | 0.033782 | 0.0011412
1979 | 20.9069 | 20.9473 | -0.040354 | 0.040354 | 0.0016284
1980 | 15.3153 | 15.3153 | -2.9144e-05 | 2.9144e-05 | 8.4936e-10
1981 | 7.6973 | 7.6974 | -5.7926e-05 | 5.7926e-05 | 3.3554e-09
1982 | 11.2828 | 11.2829 | -0.00016824 | 0.00016824 | 2.8305e-08
1983 | 0 | 0 | 0 | 0 | 0
1984 | 0 | 0 | 0 | 0 | 0
1985 | 7.7826 | 7.7826 | 2.9632e-05 | 2.9632e-05 | 8.7803e-10
1986 | 0.30245 | 0.30248 | -3.4859e-05 | 3.4859e-05 | 1.2152e-09
1987 | 0 | 0 | 0 | 0 | 0
1988 | 0 | 0 | 0 | 0 | 0
1989 | 0 | 0 | 0 | 0 | 0
1990 | 0 | 0 | 0 | 0 | 0
1991 | 0 | 0 | 0 | 0 | 0
1992 | 0 | 0 | 0 | 0 | 0
1993 | 0 | 0 | 0 | 0 | 0
1994 | 0 | 0 | 0 | 0 | 0
1995 | 0 | 0 | 0 | 0 | 0
1996 | 0 | 0 | 0 | 0 | 0
1997 | 0 | 0 | 0 | 0 | 0
1998 | 0 | 0 | 0 | 0 | 0
1999 | 0 | 0 | 0 | 0 | 0
2000 | 0 | 0 | 0 | 0 | 0
2001 | 0 | 0 | 0 | 0 | 0
2002 | 3.6132 | 3.6132 | 2.3606e-05 | 2.3606e-05 | 5.5724e-10
2003 | 15.8197 | 15.8552 | -0.03556 | 0.03556 | 0.0012645
2004 | 15.4857 | 15.4634 | 0.022268 | 0.022268 | 0.00049587
2005 | 6.6832 | 6.6832 | 7.452e-05 | 7.452e-05 | 5.5533e-09
2006 | 3.0491 | 3.0491 | 1.5691e-05 | 1.5691e-05 | 2.4619e-10
2007 | 0 | 0 | 0 | 0 | 0
2008 | 0 | 0 | 0 | 0 | 0
2009 | 2.8781 | 2.8781 | 7.809e-06 | 7.809e-06 | 6.098e-11
2010 | 0 | 0 | 0 | 0 | 0
2011 | 0 | 0 | 0 | 0 | 0
2012 | 0 | 0 | 0 | 0 | 0
2013 | 0 | 0 | 0 | 0 | 0
2014 | 0 | 0 | 0 | 0 | 0
2015 | 0 | 0 | 0 | 0 | 0
2016 | 0 | 0 | 0 | 0 | 0
2017 | 0 | 0 | 0 | 0 | 0
2018 | 0 | 0 | 0 | 0 | 0
2019 | 0 | 0 | 0 | 0 | 0
2020 | 0 | 0 | 0 | 0 | 0
2021 | 0 | 0 | 0 | 0 | 0
2022 | 0 | 0 | 0 | 0 | 0
2023 | 0 | 0 | 0 | 0 | 0
2024 | 6.2125 | 6.2125 | -1.2465e-05 | 1.2465e-05 | 1.5537e-10
2025 | 18.0913 | 18.1396 | -0.048313 | 0.048313 | 0.0023342
2026 | 23.2171 | 23.257 | -0.039879 | 0.039879 | 0.0015903
2027 | 23.5993 | 23.5993 | 1.5848e-06 | 1.5848e-06 | 2.5115e-12
2028 | 23.2651 | 23.332 | -0.066911 | 0.066911 | 0.004477
2029 | 21.3015 | 21.3015 | 1.8874e-05 | 1.8874e-05 | 3.5625e-10
2030 | 21.5949 | 21.6299 | -0.034957 | 0.034957 | 0.001222
2031 | 17.3976 | 17.3977 | -6.9214e-06 | 6.9214e-06 | 4.7905e-11
2032 | 18.9318 | 18.9318 | 5.6863e-05 | 5.6863e-05 | 3.2334e-09
2033 | 16.3032 | 16.3029 | 0.00028363 | 0.00028363 | 8.0445e-08
2034 | 4.7591 | 4.7592 | -7.9895e-05 | 7.9895e-05 | 6.3832e-09
2035 | 0 | 0 | 0 | 0 | 0
2036 | 0 | 0 | 0 | 0 | 0
2037 | 0 | 0 | 0 | 0 | 0
2038 | 0 | 0 | 0 | 0 | 0
2039 | 0 | 0 | 0 | 0 | 0
2040 | 0 | 0 | 0 | 0 | 0
2041 | 0 | 0 | 0 | 0 | 0
2042 | 0 | 0 | 0 | 0 | 0
2043 | 0 | 0 | 0 | 0 | 0
2044 | 0 | 0 | 0 | 0 | 0
2045 | 0 | 0 | 0 | 0 | 0
2046 | 0 | 0 | 0 | 0 | 0
2047 | 0 | 0 | 0 | 0 | 0
2048 | 6.3197 | 6.3198 | -5.0719e-05 | 5.0719e-05 | 2.5724e-09
2049 | 17.9808 | 17.9577 | 0.023025 | 0.023025 | 0.00053013
2050 | 22.925 | 22.9684 | -0.043359 | 0.043359 | 0.00188
2051 | 23.397 | 23.397 | -1.9497e-05 | 1.9497e-05 | 3.8011e-10
2052 | 23.1206 | 23.1197 | 0.00093012 | 0.00093012 | 8.6512e-07
2053 | 22.3747 | 22.3148 | 0.059832 | 0.059832 | 0.0035798
2054 | 22.1511 | 22.1508 | 0.00029451 | 0.00029451 | 8.6734e-08
2055 | 21.5005 | 21.5005 | 2.9139e-06 | 2.9139e-06 | 8.491e-12
2056 | 20.5671 | 20.5672 | -0.00011203 | 0.00011203 | 1.255e-08
2057 | 14.946 | 14.9461 | -9.9933e-05 | 9.9933e-05 | 9.9866e-09
2058 | 3.2516 | 3.2517 | -7.1807e-05 | 7.1807e-05 | 5.1563e-09
2059 | 0 | 0 | 0 | 0 | 0
2060 | 0 | 0 | 0 | 0 | 0
2061 | 0 | 0 | 0 | 0 | 0
2062 | 0 | 0 | 0 | 0 | 0
2063 | 0 | 0 | 0 | 0 | 0
2064 | 0 | 0 | 0 | 0 | 0
2065 | 0 | 0 | 0 | 0 | 0
2066 | 0 | 0 | 0 | 0 | 0
2067 | 0 | 0 | 0 | 0 | 0
2068 | 0 | 0 | 0 | 0 | 0
2069 | 0 | 0 | 0 | 0 | 0
2070 | 0 | 0 | 0 | 0 | 0
2071 | 0 | 0 | 0 | 0 | 0
2072 | 7.1023 | 7.1023 | -1.8976e-05 | 1.8976e-05 | 3.601e-10
2073 | 19.0336 | 19.0908 | -0.057268 | 0.057268 | 0.0032796
2074 | 23.2958 | 23.331 | -0.035232 | 0.035232 | 0.0012413
2075 | 23.6197 | 23.6199 | -0.00020721 | 0.00020721 | 4.2938e-08
2076 | 23.4966 | 23.5566 | -0.060058 | 0.060058 | 0.003607
2077 | 23.3801 | 23.3796 | 0.00049233 | 0.00049233 | 2.4239e-07
2078 | 23.2189 | 23.1902 | 0.0287 | 0.0287 | 0.0008237
2079 | 23.2553 | 23.3013 | -0.045937 | 0.045937 | 0.0021102
2080 | 22.4019 | 22.4018 | 0.00015169 | 0.00015169 | 2.301e-08
2081 | 16.6397 | 16.621 | 0.018636 | 0.018636 | 0.00034728
2082 | 4.6598 | 4.6598 | -5.9059e-05 | 5.9059e-05 | 3.4879e-09
2083 | 0 | 0 | 0 | 0 | 0
2084 | 0 | 0 | 0 | 0 | 0
2085 | 0 | 0 | 0 | 0 | 0
2086 | 0 | 0 | 0 | 0 | 0
2087 | 0 | 0 | 0 | 0 | 0
2088 | 0 | 0 | 0 | 0 | 0
2089 | 0 | 0 | 0 | 0 | 0
2090 | 0 | 0 | 0 | 0 | 0
2091 | 0 | 0 | 0 | 0 | 0
2092 | 0 | 0 | 0 | 0 | 0
2093 | 0 | 0 | 0 | 0 | 0
2094 | 0 | 0 | 0 | 0 | 0
2095 | 0 | 0 | 0 | 0 | 0
2096 | 4.9509 | 4.9509 | -1.7797e-06 | 1.7797e-06 | 3.1672e-12
2097 | 16.0628 | 16.099 | -0.036183 | 0.036183 | 0.0013092
2098 | 20.7683 | 20.7909 | -0.022635 | 0.022635 | 0.00051236
2099 | 20.6665 | 20.7135 | -0.047012 | 0.047012 | 0.0022102
2100 | 19.8909 | 19.8907 | 0.00018619 | 0.00018619 | 3.4665e-08
2101 | 20.3022 | 20.3025 | -0.00028928 | 0.00028928 | 8.3684e-08
2102 | 20.9627 | 20.9626 | 7.605e-05 | 7.605e-05 | 5.7836e-09
2103 | 20.844 | 20.8391 | 0.0048622 | 0.0048622 | 2.3641e-05
2104 | 19.5859 | 19.5856 | 0.00026455 | 0.00026455 | 6.9988e-08
2105 | 10.2378 | 10.2379 | -1.8333e-05 | 1.8333e-05 | 3.3608e-10
2106 | 2.1785 | 2.1784 | 0.00013364 | 0.00013364 | 1.7861e-08
2107 | 0 | 0 | 0 | 0 | 0
2108 | 0 | 0 | 0 | 0 | 0
2109 | 0 | 0 | 0 | 0 | 0
2110 | 0 | 0 | 0 | 0 | 0
2111 | 0 | 0 | 0 | 0 | 0
2112 | 0 | 0 | 0 | 0 | 0
2113 | 0 | 0 | 0 | 0 | 0
2114 | 0 | 0 | 0 | 0 | 0
2115 | 0 | 0 | 0 | 0 | 0
2116 | 0 | 0 | 0 | 0 | 0
2117 | 0 | 0 | 0 | 0 | 0
2118 | 0 | 0 | 0 | 0 | 0
2119 | 0 | 0 | 0 | 0 | 0
2120 | 6.9933 | 6.9934 | -9.097e-05 | 9.097e-05 | 8.2755e-09
2121 | 19.2529 | 19.3086 | -0.055774 | 0.055774 | 0.0031107
2122 | 23.3858 | 23.4171 | -0.031335 | 0.031335 | 0.00098186
2123 | 23.8192 | 23.8194 | -0.00020792 | 0.00020792 | 4.323e-08
2124 | 23.7718 | 23.771 | 0.000789 | 0.000789 | 6.2251e-07
2125 | 23.5933 | 23.6545 | -0.061123 | 0.061123 | 0.003736
2126 | 23.4571 | 23.4873 | -0.030217 | 0.030217 | 0.00091309
2127 | 23.4321 | 23.4681 | -0.03594 | 0.03594 | 0.0012917
2128 | 23.1157 | 23.1155 | 0.00018818 | 0.00018818 | 3.5413e-08
2129 | 18.001 | 17.9802 | 0.0208 | 0.0208 | 0.00043263
2130 | 5.879 | 5.8791 | -5.3225e-05 | 5.3225e-05 | 2.8328e-09
2131 | 0 | 0 | 0 | 0 | 0
2132 | 0 | 0 | 0 | 0 | 0
2133 | 0 | 0 | 0 | 0 | 0
2134 | 0 | 0 | 0 | 0 | 0
2135 | 0 | 0 | 0 | 0 | 0
2136 | 0 | 0 | 0 | 0 | 0
2137 | 0 | 0 | 0 | 0 | 0
2138 | 0 | 0 | 0 | 0 | 0
2139 | 0 | 0 | 0 | 0 | 0
2140 | 0 | 0 | 0 | 0 | 0
2141 | 0 | 0 | 0 | 0 | 0
2142 | 0 | 0 | 0 | 0 | 0
2143 | 0 | 0 | 0 | 0 | 0
2144 | 5.7827 | 5.7827 | 8.2206e-07 | 8.2206e-07 | 6.7579e-13
2145 | 16.396 | 16.4329 | -0.036915 | 0.036915 | 0.0013627
2146 | 20.1915 | 20.215 | -0.023493 | 0.023493 | 0.00055192
2147 | 21.7089 | 21.7088 | 0.00013128 | 0.00013128 | 1.7234e-08
2148 | 22.6128 | 22.612 | 0.00087171 | 0.00087171 | 7.5988e-07
2149 | 22.6106 | 22.6097 | 0.00082532 | 0.00082532 | 6.8115e-07
2150 | 22.4153 | 22.4785 | -0.063225 | 0.063225 | 0.0039974
2151 | 22.1453 | 22.1449 | 0.00040102 | 0.00040102 | 1.6082e-07
2152 | 21.3083 | 21.3074 | 0.00090702 | 0.00090702 | 8.2268e-07
2153 | 16.0304 | 16.0305 | -7.0242e-05 | 7.0242e-05 | 4.9339e-09
2154 | 4.5409 | 4.541 | -0.00014531 | 0.00014531 | 2.1116e-08
2155 | 0 | 0 | 0 | 0 | 0
2156 | 0 | 0 | 0 | 0 | 0
2157 | 0 | 0 | 0 | 0 | 0
2158 | 0 | 0 | 0 | 0 | 0
2159 | 0 | 0 | 0 | 0 | 0
2160 | 0 | 0 | 0 | 0 | 0
2161 | 0 | 0 | 0 | 0 | 0
2162 | 0 | 0 | 0 | 0 | 0
2163 | 0 | 0 | 0 | 0 | 0
2164 | 0 | 0 | 0 | 0 | 0
2165 | 0 | 0 | 0 | 0 | 0
2166 | 0 | 0 | 0 | 0 | 0
2167 | 0 | 0 | 0 | 0 | 0
2168 | 4.8441 | 4.8441 | -1.8435e-07 | 1.8435e-07 | 3.3983e-14
2169 | 15.9572 | 15.9911 | -0.033961 | 0.033961 | 0.0011533
2170 | 20.8266 | 20.8579 | -0.031323 | 0.031323 | 0.00098111
2171 | 22.0799 | 22.08 | -0.00016797 | 0.00016797 | 2.8213e-08
2172 | 22.3794 | 22.3794 | -1.7388e-05 | 1.7388e-05 | 3.0235e-10
2173 | 22.2118 | 22.2641 | -0.052344 | 0.052344 | 0.0027399
2174 | 21.6182 | 21.6177 | 0.00050736 | 0.00050736 | 2.5741e-07
2175 | 20.7865 | 20.7871 | -0.00064936 | 0.00064936 | 4.2167e-07
2176 | 19.6207 | 19.6209 | -0.00015989 | 0.00015989 | 2.5565e-08
2177 | 14.3523 | 14.3524 | -0.00012777 | 0.00012777 | 1.6325e-08
2178 | 3.4645 | 3.4647 | -0.00015356 | 0.00015356 | 2.3581e-08
2179 | 0 | 0 | 0 | 0 | 0
2180 | 0 | 0 | 0 | 0 | 0
2181 | 0 | 0 | 0 | 0 | 0
2182 | 0 | 0 | 0 | 0 | 0
2183 | 0 | 0 | 0 | 0 | 0
2184 | 0 | 0 | 0 | 0 | 0
2185 | 0 | 0 | 0 | 0 | 0
2186 | 0 | 0 | 0 | 0 | 0
2187 | 0 | 0 | 0 | 0 | 0
2188 | 0 | 0 | 0 | 0 | 0
2189 | 0 | 0 | 0 | 0 | 0
2190 | 0 | 0 | 0 | 0 | 0
2191 | 0 | 0 | 0 | 0 | 0
2192 | 5.1391 | 5.139 | 9.2325e-05 | 9.2325e-05 | 8.5239e-09
2193 | 16.3228 | 16.3591 | -0.036373 | 0.036373 | 0.001323
2194 | 21.3759 | 21.4097 | -0.033788 | 0.033788 | 0.0011416
2195 | 22.42 | 22.4202 | -0.00019207 | 0.00019207 | 3.6892e-08
2196 | 22.6299 | 22.629 | 0.00090798 | 0.00090798 | 8.2443e-07
2197 | 22.3925 | 22.4226 | -0.030014 | 0.030014 | 0.00090083
2198 | 21.8783 | 21.8778 | 0.00054168 | 0.00054168 | 2.9342e-07
2199 | 20.9264 | 20.9272 | -0.00072104 | 0.00072104 | 5.199e-07
2200 | 19.5424 | 19.5425 | -0.00015683 | 0.00015683 | 2.4596e-08
2201 | 14.1265 | 14.1266 | -0.00014787 | 0.00014787 | 2.1865e-08
2202 | 2.709 | 2.7091 | -0.00015735 | 0.00015735 | 2.4759e-08
2203 | 0 | 0 | 0 | 0 | 0
2204 | 0 | 0 | 0 | 0 | 0
2205 | 0 | 0 | 0 | 0 | 0
2206 | 0 | 0 | 0 | 0 | 0
2207 | 0 | 0 | 0 | 0 | 0
2208 | 0 | 0 | 0 | 0 | 0
2209 | 0 | 0 | 0 | 0 | 0
2210 | 0 | 0 | 0 | 0 | 0
2211 | 0 | 0 | 0 | 0 | 0
2212 | 0 | 0 | 0 | 0 | 0
2213 | 0 | 0 | 0 | 0 | 0
2214 | 0 | 0 | 0 | 0 | 0
2215 | 0 | 0 | 0 | 0 | 0
2216 | 5.0096 | 5.0096 | 1.413e-06 | 1.413e-06 | 1.9966e-12
2217 | 16.5087 | 16.5453 | -0.036657 | 0.036657 | 0.0013437
2218 | 21.6987 | 21.7309 | -0.032182 | 0.032182 | 0.0010357
2219 | 22.9741 | 22.9743 | -0.00020801 | 0.00020801 | 4.327e-08
2220 | 23.1334 | 23.1327 | 0.00073515 | 0.00073515 | 5.4044e-07
2221 | 22.0379 | 22.0374 | 0.00044771 | 0.00044771 | 2.0045e-07
2222 | 19.7758 | 19.776 | -0.00024981 | 0.00024981 | 6.2403e-08
2223 | 19.9649 | 20.0208 | -0.055834 | 0.055834 | 0.0031174
2224 | 18.2747 | 18.2748 | -3.5225e-06 | 3.5225e-06 | 1.2408e-11
2225 | 15.1348 | 15.135 | -0.00016845 | 0.00016845 | 2.8374e-08
2226 | 3.9675 | 3.9675 | 6.5008e-06 | 6.5008e-06 | 4.2261e-11
2227 | 0 | 0 | 0 | 0 | 0
2228 | 0 | 0 | 0 | 0 | 0
2229 | 0 | 0 | 0 | 0 | 0
2230 | 0 | 0 | 0 | 0 | 0
2231 | 0 | 0 | 0 | 0 | 0
2232 | 0 | 0 | 0 | 0 | 0
2233 | 0 | 0 | 0 | 0 | 0
2234 | 0 | 0 | 0 | 0 | 0
2235 | 0 | 0 | 0 | 0 | 0
2236 | 0 | 0 | 0 | 0 | 0
2237 | 0 | 0 | 0 | 0 | 0
2238 | 0 | 0 | 0 | 0 | 0
2239 | 0 | 0 | 0 | 0 | 0
2240 | 6.9207 | 6.9207 | 4.4884e-06 | 4.4884e-06 | 2.0146e-11
2241 | 18.0288 | 18.0716 | -0.042766 | 0.042766 | 0.001829
2242 | 21.804 | 21.8301 | -0.026078 | 0.026078 | 0.00068005
2243 | 22.5839 | 22.584 | -1.6253e-05 | 1.6253e-05 | 2.6416e-10
2244 | 22.4742 | 22.5409 | -0.066714 | 0.066714 | 0.0044508
2245 | 22.0683 | 22.0676 | 0.00064456 | 0.00064456 | 4.1546e-07
2246 | 21.0899 | 21.0902 | -0.00029384 | 0.00029384 | 8.6343e-08
2247 | 18.91 | 18.9101 | -0.00016187 | 0.00016187 | 2.6203e-08
2248 | 15.1907 | 15.191 | -0.00024626 | 0.00024626 | 6.0645e-08
2249 | 8.0145 | 8.0147 | -0.00020915 | 0.00020915 | 4.3745e-08
2250 | 0.82215 | 0.82225 | -0.00010453 | 0.00010453 | 1.0926e-08
2251 | 0 | 0 | 0 | 0 | 0
2252 | 0 | 0 | 0 | 0 | 0
2253 | 0 | 0 | 0 | 0 | 0
2254 | 0 | 0 | 0 | 0 | 0
2255 | 0 | 0 | 0 | 0 | 0
2256 | 0 | 0 | 0 | 0 | 0
2257 | 0 | 0 | 0 | 0 | 0
2258 | 0 | 0 | 0 | 0 | 0
2259 | 0 | 0 | 0 | 0 | 0
2260 | 0 | 0 | 0 | 0 | 0
2261 | 0 | 0 | 0 | 0 | 0
2262 | 0 | 0 | 0 | 0 | 0
2263 | 0 | 0 | 0 | 0 | 0
2264 | 5.1592 | 5.1592 | 9.5666e-05 | 9.5666e-05 | 9.152e-09
2265 | 15.4268 | 15.4571 | -0.030284 | 0.030284 | 0.00091712
2266 | 18.8201 | 18.8202 | -5.1926e-05 | 5.1926e-05 | 2.6963e-09
2267 | 19.8247 | 19.8248 | -8.6263e-05 | 8.6263e-05 | 7.4412e-09
2268 | 18.701 | 18.6579 | 0.043104 | 0.043104 | 0.0018579
2269 | 20.2437 | 20.2437 | 7.1602e-06 | 7.1602e-06 | 5.1269e-11
2270 | 16.6631 | 16.6628 | 0.00028892 | 0.00028892 | 8.3476e-08
2271 | 18.0231 | 18.0236 | -0.00041979 | 0.00041979 | 1.7623e-07
2272 | 13.6233 | 13.6232 | 7.4659e-05 | 7.4659e-05 | 5.574e-09
2273 | 11.6209 | 11.6211 | -0.00017098 | 0.00017098 | 2.9234e-08
2274 | 1.0667 | 1.0668 | -0.0001042 | 0.0001042 | 1.0858e-08
2275 | 0 | 0 | 0 | 0 | 0
2276 | 0 | 0 | 0 | 0 | 0
2277 | 0 | 0 | 0 | 0 | 0
2278 | 0 | 0 | 0 | 0 | 0
2279 | 0 | 0 | 0 | 0 | 0
2280 | 0 | 0 | 0 | 0 | 0
2281 | 0 | 0 | 0 | 0 | 0
2282 | 0 | 0 | 0 | 0 | 0
2283 | 0 | 0 | 0 | 0 | 0
2284 | 0 | 0 | 0 | 0 | 0
2285 | 0 | 0 | 0 | 0 | 0
2286 | 0 | 0 | 0 | 0 | 0
2287 | 0 | 0 | 0 | 0 | 0
2288 | 0.17613 | 0.17613 | 1.2438e-06 | 1.2438e-06 | 1.547e-12
2289 | 7.3461 | 7.3461 | 1.0025e-06 | 1.0025e-06 | 1.0051e-12
2290 | 15.048 | 15.0723 | -0.024328 | 0.024328 | 0.00059183
2291 | 17.6568 | 17.6568 | 3.913e-05 | 3.913e-05 | 1.5312e-09
2292 | 18.4823 | 18.4823 | 1.215e-05 | 1.215e-05 | 1.4762e-10
2293 | 19.0296 | 19.0292 | 0.00034659 | 0.00034659 | 1.2013e-07
2294 | 19.6558 | 19.6555 | 0.00029511 | 0.00029511 | 8.7089e-08
2295 | 18.3971 | 18.3969 | 0.00020241 | 0.00020241 | 4.0968e-08
2296 | 16.8404 | 16.8405 | -0.00012649 | 0.00012649 | 1.5999e-08
2297 | 11.7352 | 11.7354 | -0.00015549 | 0.00015549 | 2.4177e-08
2298 | 1.9456 | 1.9458 | -0.00017811 | 0.00017811 | 3.1724e-08
2299 | 0 | 0 | 0 | 0 | 0
2300 | 0 | 0 | 0 | 0 | 0
2301 | 0 | 0 | 0 | 0 | 0
2302 | 0 | 0 | 0 | 0 | 0
2303 | 0 | 0 | 0 | 0 | 0
2304 | 0 | 0 | 0 | 0 | 0
2305 | 0 | 0 | 0 | 0 | 0
2306 | 0 | 0 | 0 | 0 | 0
2307 | 0 | 0 | 0 | 0 | 0
2308 | 0 | 0 | 0 | 0 | 0
2309 | 0 | 0 | 0 | 0 | 0
2310 | 0 | 0 | 0 | 0 | 0
2311 | 0 | 0 | 0 | 0 | 0
2312 | 5.3214 | 5.3214 | 4.812e-06 | 4.812e-06 | 2.3155e-11
2313 | 16.8331 | 16.8727 | -0.039617 | 0.039617 | 0.0015695
2314 | 21.9651 | 22.0027 | -0.037564 | 0.037564 | 0.001411
2315 | 23.0827 | 23.083 | -0.00021696 | 0.00021696 | 4.7071e-08
2316 | 23.1132 | 23.1132 | -2.1388e-05 | 2.1388e-05 | 4.5744e-10
2317 | 22.8366 | 22.7986 | 0.038032 | 0.038032 | 0.0014464
2318 | 22.2597 | 22.2595 | 0.00021349 | 0.00021349 | 4.5579e-08
2319 | 20.8409 | 20.841 | -0.00016792 | 0.00016792 | 2.8197e-08
2320 | 16.6706 | 16.6708 | -0.00022852 | 0.00022852 | 5.222e-08
2321 | 11.8653 | 11.8653 | 1.8332e-05 | 1.8332e-05 | 3.3606e-10
2322 | 1.8347 | 1.8347 | 7.7763e-06 | 7.7763e-06 | 6.0471e-11
2323 | 0 | 0 | 0 | 0 | 0
2324 | 0 | 0 | 0 | 0 | 0
2325 | 0 | 0 | 0 | 0 | 0
2326 | 0 | 0 | 0 | 0 | 0
2327 | 0 | 0 | 0 | 0 | 0
2328 | 0 | 0 | 0 | 0 | 0
2329 | 0 | 0 | 0 | 0 | 0
2330 | 0 | 0 | 0 | 0 | 0
2331 | 0 | 0 | 0 | 0 | 0
2332 | 0 | 0 | 0 | 0 | 0
2333 | 0 | 0 | 0 | 0 | 0
2334 | 0 | 0 | 0 | 0 | 0
2335 | 0 | 0 | 0 | 0 | 0
2336 | 4.5816 | 4.5815 | 0.00010159 | 0.00010159 | 1.0321e-08
2337 | 15.23 | 15.2593 | -0.029314 | 0.029314 | 0.00085929
2338 | 20.1921 | 20.2213 | -0.02919 | 0.02919 | 0.00085208
2339 | 21.7979 | 21.798 | -0.00013585 | 0.00013585 | 1.8456e-08
2340 | 22.1047 | 22.1048 | -1.6661e-05 | 1.6661e-05 | 2.7759e-10
2341 | 22.0093 | 22.0625 | -0.05316 | 0.05316 | 0.002826
2342 | 21.3534 | 21.3248 | 0.028603 | 0.028603 | 0.00081811
2343 | 20.5337 | 20.5336 | 0.0001228 | 0.0001228 | 1.508e-08
2344 | 19.3395 | 19.3396 | -0.00013065 | 0.00013065 | 1.707e-08
2345 | 14.2164 | 14.2166 | -0.00014837 | 0.00014837 | 2.2013e-08
2346 | 3.6728 | 3.673 | -0.00015954 | 0.00015954 | 2.5454e-08
2347 | 0 | 0 | 0 | 0 | 0
2348 | 0 | 0 | 0 | 0 | 0
2349 | 0 | 0 | 0 | 0 | 0
2350 | 0 | 0 | 0 | 0 | 0
2351 | 0 | 0 | 0 | 0 | 0
2352 | 0 | 0 | 0 | 0 | 0
2353 | 0 | 0 | 0 | 0 | 0
2354 | 0 | 0 | 0 | 0 | 0
2355 | 0 | 0 | 0 | 0 | 0
2356 | 0 | 0 | 0 | 0 | 0
2357 | 0 | 0 | 0 | 0 | 0
2358 | 0 | 0 | 0 | 0 | 0
2359 | 0 | 0 | 0 | 0 | 0
2360 | 0 | 0 | 0 | 0 | 0
2361 | 2.2201 | 2.2201 | 4.3689e-07 | 4.3689e-07 | 1.9087e-13
2362 | 2.2436 | 2.2437 | -0.00010767 | 0.00010767 | 1.1593e-08
2363 | 0 | 0 | 0 | 0 | 0
2364 | 5.4383 | 5.4383 | 4.9043e-07 | 4.9043e-07 | 2.4052e-13
2365 | 8.2279 | 8.228 | -8.7243e-05 | 8.7243e-05 | 7.6113e-09
2366 | 10.7851 | 10.785 | 7.8204e-05 | 7.8204e-05 | 6.1158e-09
2367 | 9.2606 | 9.2606 | -4.4265e-05 | 4.4265e-05 | 1.9594e-09
2368 | 2.1332 | 2.1332 | -1.1993e-06 | 1.1993e-06 | 1.4383e-12
2369 | 7.0734 | 7.0735 | -0.00015244 | 0.00015244 | 2.3239e-08
2370 | 0 | 0 | 0 | 0 | 0
2371 | 0 | 0 | 0 | 0 | 0
2372 | 0 | 0 | 0 | 0 | 0
2373 | 0 | 0 | 0 | 0 | 0
2374 | 0 | 0 | 0 | 0 | 0
2375 | 0 | 0 | 0 | 0 | 0
2376 | 0 | 0 | 0 | 0 | 0
2377 | 0 | 0 | 0 | 0 | 0
2378 | 0 | 0 | 0 | 0 | 0
2379 | 0 | 0 | 0 | 0 | 0
2380 | 0 | 0 | 0 | 0 | 0
2381 | 0 | 0 | 0 | 0 | 0
2382 | 0 | 0 | 0 | 0 | 0
2383 | 0 | 0 | 0 | 0 | 0
2384 | 5.6295 | 5.6296 | -8.1503e-05 | 8.1503e-05 | 6.6428e-09
2385 | 16.6219 | 16.6584 | -0.036483 | 0.036483 | 0.001331
2386 | 20.4449 | 20.4692 | -0.02434 | 0.02434 | 0.00059243
2387 | 21.4794 | 21.4793 | 0.0001456 | 0.0001456 | 2.12e-08
2388 | 22.0911 | 22.0903 | 0.00078229 | 0.00078229 | 6.1198e-07
2389 | 22.1214 | 22.1206 | 0.00080043 | 0.00080043 | 6.4069e-07
2390 | 21.6451 | 21.6392 | 0.0059066 | 0.0059066 | 3.4888e-05
2391 | 20.6003 | 20.5996 | 0.00073544 | 0.00073544 | 5.4087e-07
2392 | 18.7317 | 18.7317 | -6.7446e-05 | 6.7446e-05 | 4.5489e-09
2393 | 13.1669 | 13.1671 | -0.00015322 | 0.00015322 | 2.3476e-08
2394 | 2.3548 | 2.3549 | -0.00017001 | 0.00017001 | 2.8905e-08
2395 | 0 | 0 | 0 | 0 | 0
2396 | 0 | 0 | 0 | 0 | 0
2397 | 0 | 0 | 0 | 0 | 0
2398 | 0 | 0 | 0 | 0 | 0
2399 | 0 | 0 | 0 | 0 | 0
2400 | 0 | 0 | 0 | 0 | 0
2401 | 0 | 0 | 0 | 0 | 0
2402 | 0 | 0 | 0 | 0 | 0
2403 | 0 | 0 | 0 | 0 | 0
2404 | 0 | 0 | 0 | 0 | 0
2405 | 0 | 0 | 0 | 0 | 0
2406 | 0 | 0 | 0 | 0 | 0
2407 | 0 | 0 | 0 | 0 | 0
2408 | 7.6825 | 7.6824 | 7.1569e-05 | 7.1569e-05 | 5.1221e-09
2409 | 18.4135 | 18.4584 | -0.044885 | 0.044885 | 0.0020147
2410 | 21.59 | 21.6136 | -0.023663 | 0.023663 | 0.00055993
2411 | 22.3653 | 22.3655 | -0.00017943 | 0.00017943 | 3.2194e-08
2412 | 22.4808 | 22.4803 | 0.00050214 | 0.00050214 | 2.5215e-07
2413 | 22.1669 | 22.1605 | 0.0063684 | 0.0063684 | 4.0557e-05
2414 | 21.4982 | 21.4385 | 0.059746 | 0.059746 | 0.0035696
2415 | 20.7204 | 20.7203 | 0.00013062 | 0.00013062 | 1.7061e-08
2416 | 19.6167 | 19.6168 | -0.00015646 | 0.00015646 | 2.4481e-08
2417 | 14.8429 | 14.843 | -0.0001528 | 0.0001528 | 2.3347e-08
2418 | 4.3007 | 4.3008 | -7.8194e-05 | 7.8194e-05 | 6.1143e-09
2419 | 0 | 0 | 0 | 0 | 0
2420 | 0 | 0 | 0 | 0 | 0
2421 | 0 | 0 | 0 | 0 | 0
2422 | 0 | 0 | 0 | 0 | 0
2423 | 0 | 0 | 0 | 0 | 0
2424 | 0 | 0 | 0 | 0 | 0
2425 | 0 | 0 | 0 | 0 | 0
2426 | 0 | 0 | 0 | 0 | 0
2427 | 0 | 0 | 0 | 0 | 0
2428 | 0 | 0 | 0 | 0 | 0
2429 | 0 | 0 | 0 | 0 | 0
2430 | 0 | 0 | 0 | 0 | 0
2431 | 0 | 0 | 0 | 0 | 0
2432 | 6.5919 | 6.5918 | 8.5185e-05 | 8.5185e-05 | 7.2565e-09
2433 | 17.1199 | 17.1576 | -0.037686 | 0.037686 | 0.0014202
2434 | 20.7888 | 20.8122 | -0.023439 | 0.023439 | 0.00054938
2435 | 21.992 | 21.9922 | -0.00015955 | 0.00015955 | 2.5456e-08
2436 | 22.3582 | 22.3575 | 0.00076631 | 0.00076631 | 5.8723e-07
2437 | 21.9882 | 22.0124 | -0.024225 | 0.024225 | 0.00058683
2438 | 20.9787 | 20.9226 | 0.056072 | 0.056072 | 0.0031441
2439 | 19.7007 | 19.7006 | 0.00010021 | 0.00010021 | 1.0042e-08
2440 | 18.3135 | 18.3137 | -0.00017044 | 0.00017044 | 2.9051e-08
2441 | 13.4494 | 13.4496 | -0.00015717 | 0.00015717 | 2.4704e-08
2442 | 2.7934 | 2.7936 | -0.00016824 | 0.00016824 | 2.8306e-08
2443 | 0 | 0 | 0 | 0 | 0
2444 | 0 | 0 | 0 | 0 | 0
2445 | 0 | 0 | 0 | 0 | 0
2446 | 0 | 0 | 0 | 0 | 0
2447 | 0 | 0 | 0 | 0 | 0
2448 | 0 | 0 | 0 | 0 | 0
2449 | 0 | 0 | 0 | 0 | 0
2450 | 0 | 0 | 0 | 0 | 0
2451 | 0 | 0 | 0 | 0 | 0
2452 | 0 | 0 | 0 | 0 | 0
2453 | 0 | 0 | 0 | 0 | 0
2454 | 0 | 0 | 0 | 0 | 0
2455 | 0.32094 | 0.32092 | 1.7761e-05 | 1.7761e-05 | 3.1547e-10
2456 | 9.2863 | 9.2863 | 5.4987e-05 | 5.4987e-05 | 3.0235e-09
2457 | 20.094 | 20.1468 | -0.05282 | 0.05282 | 0.00279
2458 | 22.675 | 22.7006 | -0.025576 | 0.025576 | 0.00065415
2459 | 23.1087 | 23.1089 | -0.00020388 | 0.00020388 | 4.1566e-08
2460 | 23.2683 | 23.2678 | 0.00054406 | 0.00054406 | 2.96e-07
2461 | 23.2702 | 23.2696 | 0.00060037 | 0.00060037 | 3.6045e-07
2462 | 23.2017 | 23.2379 | -0.03624 | 0.03624 | 0.0013134
2463 | 22.9912 | 22.943 | 0.048134 | 0.048134 | 0.0023169
2464 | 22.3122 | 22.312 | 0.00017659 | 0.00017659 | 3.1183e-08
2465 | 17.9206 | 17.9207 | -0.00016708 | 0.00016708 | 2.7917e-08
2466 | 6.8064 | 6.8065 | -0.00013804 | 0.00013804 | 1.9054e-08
2467 | 0 | 0 | 0 | 0 | 0
2468 | 0 | 0 | 0 | 0 | 0
2469 | 0 | 0 | 0 | 0 | 0
2470 | 0 | 0 | 0 | 0 | 0
2471 | 0 | 0 | 0 | 0 | 0
2472 | 0 | 0 | 0 | 0 | 0
2473 | 0 | 0 | 0 | 0 | 0
2474 | 0 | 0 | 0 | 0 | 0
2475 | 0 | 0 | 0 | 0 | 0
2476 | 0 | 0 | 0 | 0 | 0
2477 | 0 | 0 | 0 | 0 | 0
2478 | 0 | 0 | 0 | 0 | 0
2479 | 0 | 0 | 0 | 0 | 0
2480 | 3.9205 | 3.9204 | 0.00010833 | 0.00010833 | 1.1736e-08
2481 | 11.9232 | 11.9382 | -0.014932 | 0.014932 | 0.00022298
2482 | 14.0939 | 14.0938 | 4.7702e-05 | 4.7702e-05 | 2.2755e-09
2483 | 6.2681 | 6.2679 | 0.00020543 | 0.00020543 | 4.2199e-08
2484 | 10.0841 | 10.0841 | -8.7305e-05 | 8.7305e-05 | 7.6222e-09
2485 | 12.438 | 12.4378 | 0.00018947 | 0.00018947 | 3.5899e-08
2486 | 12.9187 | 12.9186 | 0.00016365 | 0.00016365 | 2.6783e-08
2487 | 11.588 | 11.588 | -3.818e-05 | 3.818e-05 | 1.4577e-09
2488 | 11.5692 | 11.5711 | -0.0019129 | 0.0019129 | 3.6592e-06
2489 | 1.1449 | 1.1451 | -0.00018343 | 0.00018343 | 3.3645e-08
2490 | 0 | 0 | 0 | 0 | 0
2491 | 0 | 0 | 0 | 0 | 0
2492 | 0 | 0 | 0 | 0 | 0
2493 | 0 | 0 | 0 | 0 | 0
2494 | 0 | 0 | 0 | 0 | 0
2495 | 0 | 0 | 0 | 0 | 0
2496 | 0 | 0 | 0 | 0 | 0
2497 | 0 | 0 | 0 | 0 | 0
2498 | 0 | 0 | 0 | 0 | 0
2499 | 0 | 0 | 0 | 0 | 0
2500 | 0 | 0 | 0 | 0 | 0
2501 | 0 | 0 | 0 | 0 | 0
2502 | 0 | 0 | 0 | 0 | 0
2503 | 0 | 0 | 0 | 0 | 0
2504 | 5.4932 | 5.4931 | 9.6401e-05 | 9.6401e-05 | 9.2932e-09
2505 | 15.326 | 15.3534 | -0.027485 | 0.027485 | 0.00075544
2506 | 16.2124 | 16.2124 | -6.2511e-07 | 6.2511e-07 | 3.9076e-13
2507 | 10.4649 | 10.4647 | 0.00017922 | 0.00017922 | 3.2119e-08
2508 | 13.5179 | 13.5181 | -0.0002504 | 0.0002504 | 6.2702e-08
2509 | 13.8365 | 13.8362 | 0.00024804 | 0.00024804 | 6.1524e-08
2510 | 6.6444 | 6.6445 | -0.00014012 | 0.00014012 | 1.9632e-08
2511 | 3.702 | 3.7022 | -0.00018813 | 0.00018813 | 3.5394e-08
2512 | 7.1382 | 7.1382 | -1.0203e-05 | 1.0203e-05 | 1.0409e-10
2513 | 0 | 0 | 0 | 0 | 0
2514 | 0 | 0 | 0 | 0 | 0
2515 | 0 | 0 | 0 | 0 | 0
2516 | 0 | 0 | 0 | 0 | 0
2517 | 0 | 0 | 0 | 0 | 0
2518 | 0 | 0 | 0 | 0 | 0
2519 | 0 | 0 | 0 | 0 | 0
2520 | 0 | 0 | 0 | 0 | 0
2521 | 0 | 0 | 0 | 0 | 0
2522 | 0 | 0 | 0 | 0 | 0
2523 | 0 | 0 | 0 | 0 | 0
2524 | 0 | 0 | 0 | 0 | 0
2525 | 0 | 0 | 0 | 0 | 0
2526 | 0 | 0 | 0 | 0 | 0
2527 | 0 | 0 | 0 | 0 | 0
2528 | 4.885 | 4.885 | 8.0562e-06 | 8.0562e-06 | 6.4903e-11
2529 | 13.9496 | 13.9709 | -0.021289 | 0.021289 | 0.00045321
2530 | 17.1548 | 17.1548 | 1.6408e-05 | 1.6408e-05 | 2.6921e-10
2531 | 18.3897 | 18.3897 | 6.1184e-05 | 6.1184e-05 | 3.7434e-09
2532 | 14.4567 | 14.4564 | 0.00022714 | 0.00022714 | 5.1594e-08
2533 | 13.2301 | 13.2303 | -0.0002045 | 0.0002045 | 4.182e-08
2534 | 0 | 0 | 0 | 0 | 0
2535 | 0 | 0 | 0 | 0 | 0
2536 | 0 | 0 | 0 | 0 | 0
2537 | 0 | 0 | 0 | 0 | 0
2538 | 0 | 0 | 0 | 0 | 0
2539 | 0 | 0 | 0 | 0 | 0
2540 | 0 | 0 | 0 | 0 | 0
2541 | 0 | 0 | 0 | 0 | 0
2542 | 0 | 0 | 0 | 0 | 0
2543 | 0 | 0 | 0 | 0 | 0
2544 | 0 | 0 | 0 | 0 | 0
2545 | 0 | 0 | 0 | 0 | 0
2546 | 0 | 0 | 0 | 0 | 0
2547 | 0 | 0 | 0 | 0 | 0
2548 | 0 | 0 | 0 | 0 | 0
2549 | 0 | 0 | 0 | 0 | 0
2550 | 0 | 0 | 0 | 0 | 0
2551 | 0 | 0 | 0 | 0 | 0
2552 | 5.6754 | 5.6753 | 9.6408e-05 | 9.6408e-05 | 9.2945e-09
2553 | 15.6259 | 15.6548 | -0.028923 | 0.028923 | 0.00083656
2554 | 19.0584 | 19.0584 | -6.0291e-05 | 6.0291e-05 | 3.635e-09
2555 | 20.6127 | 20.6128 | -0.00011403 | 0.00011403 | 1.3002e-08
2556 | 20.3703 | 20.3697 | 0.00062645 | 0.00062645 | 3.9244e-07
2557 | 18.608 | 18.6079 | 0.00016847 | 0.00016847 | 2.8382e-08
2558 | 18.1339 | 18.1378 | -0.0038451 | 0.0038451 | 1.4785e-05
2559 | 14.3174 | 14.3175 | -3.4007e-05 | 3.4007e-05 | 1.1565e-09
2560 | 9.3448 | 9.3449 | -0.00010353 | 0.00010353 | 1.0719e-08
2561 | 5.6274 | 5.6274 | -3.0724e-05 | 3.0724e-05 | 9.4396e-10
2562 | 0.64732 | 0.64732 | 2.9044e-06 | 2.9044e-06 | 8.4357e-12
2563 | 0 | 0 | 0 | 0 | 0
2564 | 0 | 0 | 0 | 0 | 0
2565 | 0 | 0 | 0 | 0 | 0
2566 | 0 | 0 | 0 | 0 | 0
2567 | 0 | 0 | 0 | 0 | 0
2568 | 0 | 0 | 0 | 0 | 0
2569 | 0 | 0 | 0 | 0 | 0
2570 | 0 | 0 | 0 | 0 | 0
2571 | 0 | 0 | 0 | 0 | 0
2572 | 0 | 0 | 0 | 0 | 0
2573 | 0 | 0 | 0 | 0 | 0
2574 | 0 | 0 | 0 | 0 | 0
2575 | 0 | 0 | 0 | 0 | 0
2576 | 6.5093 | 6.5094 | -6.333e-05 | 6.333e-05 | 4.0107e-09
2577 | 16.3944 | 16.4259 | -0.031474 | 0.031474 | 0.0009906
2578 | 18.2556 | 18.2555 | 5.2736e-05 | 5.2736e-05 | 2.7811e-09
2579 | 18.7588 | 18.7583 | 0.00047469 | 0.00047469 | 2.2533e-07
2580 | 18.4286 | 18.4589 | -0.030296 | 0.030296 | 0.00091786
2581 | 17.4798 | 17.4335 | 0.046318 | 0.046318 | 0.0021454
2582 | 16.1061 | 16.1061 | 7.7871e-06 | 7.7871e-06 | 6.064e-11
2583 | 15.0315 | 15.0316 | -8.7013e-05 | 8.7013e-05 | 7.5712e-09
2584 | 14.1528 | 14.1529 | -0.00011703 | 0.00011703 | 1.3696e-08
2585 | 10.359 | 10.3591 | -0.0001365 | 0.0001365 | 1.8632e-08
2586 | 0.30805 | 0.30816 | -0.00011029 | 0.00011029 | 1.2163e-08
2587 | 0 | 0 | 0 | 0 | 0
2588 | 0 | 0 | 0 | 0 | 0
2589 | 0 | 0 | 0 | 0 | 0
2590 | 0 | 0 | 0 | 0 | 0
2591 | 0 | 0 | 0 | 0 | 0
2592 | 0 | 0 | 0 | 0 | 0
2593 | 0 | 0 | 0 | 0 | 0
2594 | 0 | 0 | 0 | 0 | 0
2595 | 0 | 0 | 0 | 0 | 0
2596 | 0 | 0 | 0 | 0 | 0
2597 | 0 | 0 | 0 | 0 | 0
2598 | 0 | 0 | 0 | 0 | 0
2599 | 0 | 0 | 0 | 0 | 0
2600 | 0 | 0 | 0 | 0 | 0
2601 | 0 | 0 | 0 | 0 | 0
2602 | 6.1853 | 6.1852 | 8.0791e-05 | 8.0791e-05 | 6.5272e-09
2603 | 0.64406 | 0.64401 | 4.426e-05 | 4.426e-05 | 1.9589e-09
2604 | 10.5341 | 10.546 | -0.011883 | 0.011883 | 0.0001412
2605 | 8.4527 | 8.4527 | 4.8462e-05 | 4.8462e-05 | 2.3485e-09
2606 | 6.8592 | 6.8592 | -1.7686e-05 | 1.7686e-05 | 3.128e-10
2607 | 4.4206 | 4.4207 | -9.8007e-05 | 9.8007e-05 | 9.6055e-09
2608 | 14.4561 | 14.4795 | -0.023385 | 0.023385 | 0.00054686
2609 | 5.9595 | 5.9595 | 8.4312e-06 | 8.4312e-06 | 7.1084e-11
2610 | 1.6362 | 1.6362 | 1.1469e-06 | 1.1469e-06 | 1.3153e-12
2611 | 0 | 0 | 0 | 0 | 0
2612 | 0 | 0 | 0 | 0 | 0
2613 | 0 | 0 | 0 | 0 | 0
2614 | 0 | 0 | 0 | 0 | 0
2615 | 0 | 0 | 0 | 0 | 0
2616 | 0 | 0 | 0 | 0 | 0
2617 | 0 | 0 | 0 | 0 | 0
2618 | 0 | 0 | 0 | 0 | 0
2619 | 0 | 0 | 0 | 0 | 0
2620 | 0 | 0 | 0 | 0 | 0
2621 | 0 | 0 | 0 | 0 | 0
2622 | 0 | 0 | 0 | 0 | 0
2623 | 0.61917 | 0.61915 | 2.0528e-05 | 2.0528e-05 | 4.2141e-10
2624 | 9.2666 | 9.2666 | 6.1471e-05 | 6.1471e-05 | 3.7787e-09
2625 | 18.917 | 18.9576 | -0.0406 | 0.0406 | 0.0016484
2626 | 20.2652 | 20.2653 | -7.693e-05 | 7.693e-05 | 5.9182e-09
2627 | 20.3727 | 20.3723 | 0.00037217 | 0.00037217 | 1.3851e-07
2628 | 20.5493 | 20.5491 | 0.00022332 | 0.00022332 | 4.987e-08
2629 | 19.5109 | 19.4763 | 0.034572 | 0.034572 | 0.0011952
2630 | 19.1887 | 19.2192 | -0.030497 | 0.030497 | 0.00093009
2631 | 16.9271 | 16.9271 | 1.1091e-05 | 1.1091e-05 | 1.2301e-10
2632 | 17.6474 | 17.6476 | -0.00022343 | 0.00022343 | 4.9921e-08
2633 | 12.1381 | 12.1381 | -2.4653e-05 | 2.4653e-05 | 6.0775e-10
2634 | 2.8376 | 2.8377 | -0.00010062 | 0.00010062 | 1.0124e-08
2635 | 0 | 0 | 0 | 0 | 0
2636 | 0 | 0 | 0 | 0 | 0
2637 | 0 | 0 | 0 | 0 | 0
2638 | 0 | 0 | 0 | 0 | 0
2639 | 0 | 0 | 0 | 0 | 0
2640 | 0 | 0 | 0 | 0 | 0
2641 | 0 | 0 | 0 | 0 | 0
2642 | 0 | 0 | 0 | 0 | 0
2643 | 0 | 0 | 0 | 0 | 0
2644 | 0 | 0 | 0 | 0 | 0
2645 | 0 | 0 | 0 | 0 | 0
2646 | 0 | 0 | 0 | 0 | 0
2647 | 0 | 0 | 0 | 0 | 0
2648 | 1.1766 | 1.1767 | -3.8846e-05 | 3.8846e-05 | 1.509e-09
2649 | 9.0494 | 9.0495 | -4.1158e-05 | 4.1158e-05 | 1.694e-09
2650 | 13.9649 | 13.9649 | 4.8588e-06 | 4.8588e-06 | 2.3608e-11
2651 | 16.9272 | 16.9272 | 4.923e-06 | 4.923e-06 | 2.4236e-11
2652 | 10.6953 | 10.6953 | 3.9065e-06 | 3.9065e-06 | 1.5261e-11
2653 | 4.3119 | 4.3121 | -0.00011641 | 0.00011641 | 1.3551e-08
2654 | 2.6948 | 2.6948 | -3.2406e-06 | 3.2406e-06 | 1.0502e-11
2655 | 0 | 0 | 0 | 0 | 0
2656 | 5.5307 | 5.5309 | -0.00016392 | 0.00016392 | 2.6869e-08
2657 | 0 | 0 | 0 | 0 | 0
2658 | 1.4957 | 1.4957 | 2.7463e-06 | 2.7463e-06 | 7.542e-12
2659 | 0 | 0 | 0 | 0 | 0
2660 | 0 | 0 | 0 | 0 | 0
2661 | 0 | 0 | 0 | 0 | 0
2662 | 0 | 0 | 0 | 0 | 0
2663 | 0 | 0 | 0 | 0 | 0
2664 | 0 | 0 | 0 | 0 | 0
2665 | 0 | 0 | 0 | 0 | 0
2666 | 0 | 0 | 0 | 0 | 0
2667 | 0 | 0 | 0 | 0 | 0
2668 | 0 | 0 | 0 | 0 | 0
2669 | 0 | 0 | 0 | 0 | 0
2670 | 0 | 0 | 0 | 0 | 0
2671 | 0.93155 | 0.93153 | 1.8851e-05 | 1.8851e-05 | 3.5536e-10
2672 | 9.7173 | 9.7173 | 1.7886e-05 | 1.7886e-05 | 3.1993e-10
2673 | 19.8501 | 19.8983 | -0.048193 | 0.048193 | 0.0023226
2674 | 22.3188 | 22.3186 | 0.00013499 | 0.00013499 | 1.8221e-08
2675 | 23.0369 | 23.0367 | 0.00019471 | 0.00019471 | 3.7912e-08
2676 | 23.2501 | 23.249 | 0.0011212 | 0.0011212 | 1.2571e-06
2677 | 23.1177 | 23.1065 | 0.011195 | 0.011195 | 0.00012533
2678 | 22.7466 | 22.7038 | 0.042778 | 0.042778 | 0.00183
2679 | 22.123 | 22.1229 | 6.907e-05 | 6.907e-05 | 4.7706e-09
2680 | 21.0848 | 21.0848 | -8.9165e-05 | 8.9165e-05 | 7.9504e-09
2681 | 16.8537 | 16.8539 | -0.00015951 | 0.00015951 | 2.5443e-08
2682 | 6.7261 | 6.7337 | -0.0075836 | 0.0075836 | 5.7511e-05
2683 | 0 | 0 | 0 | 0 | 0
2684 | 0 | 0 | 0 | 0 | 0
2685 | 0 | 0 | 0 | 0 | 0
2686 | 0 | 0 | 0 | 0 | 0
2687 | 0 | 0 | 0 | 0 | 0
2688 | 0 | 0 | 0 | 0 | 0
2689 | 0 | 0 | 0 | 0 | 0
2690 | 0 | 0 | 0 | 0 | 0
2691 | 0 | 0 | 0 | 0 | 0
2692 | 0 | 0 | 0 | 0 | 0
2693 | 0 | 0 | 0 | 0 | 0
2694 | 0 | 0 | 0 | 0 | 0
2695 | 0.77884 | 0.77877 | 6.6125e-05 | 6.6125e-05 | 4.3725e-09
2696 | 8.6889 | 8.6889 | 6.7884e-05 | 6.7884e-05 | 4.6082e-09
2697 | 14.705 | 14.6735 | 0.031476 | 0.031476 | 0.00099076
2698 | 11.6918 | 11.6919 | -0.00016207 | 0.00016207 | 2.6266e-08
2699 | 10.6132 | 10.6157 | -0.0025246 | 0.0025246 | 6.3735e-06
2700 | 16.5911 | 16.614 | -0.02289 | 0.02289 | 0.00052397
2701 | 16.7508 | 16.7508 | 1.998e-06 | 1.998e-06 | 3.9919e-12
2702 | 11.8376 | 11.8376 | -4.6799e-05 | 4.6799e-05 | 2.1901e-09
2703 | 8.8151 | 8.8154 | -0.00022863 | 0.00022863 | 5.227e-08
2704 | 5.9301 | 5.9301 | -2.084e-05 | 2.084e-05 | 4.3431e-10
2705 | 2.2306 | 2.2307 | -0.00010513 | 0.00010513 | 1.1053e-08
2706 | 0.81042 | 0.81053 | -0.00011211 | 0.00011211 | 1.2569e-08
2707 | 0 | 0 | 0 | 0 | 0
2708 | 0 | 0 | 0 | 0 | 0
2709 | 0 | 0 | 0 | 0 | 0
2710 | 0 | 0 | 0 | 0 | 0
2711 | 0 | 0 | 0 | 0 | 0
2712 | 0 | 0 | 0 | 0 | 0
2713 | 0 | 0 | 0 | 0 | 0
2714 | 0 | 0 | 0 | 0 | 0
2715 | 0 | 0 | 0 | 0 | 0
2716 | 0 | 0 | 0 | 0 | 0
2717 | 0 | 0 | 0 | 0 | 0
2718 | 0 | 0 | 0 | 0 | 0
2719 | 0.13184 | 0.13448 | -0.0026424 | 0.0026424 | 6.9824e-06
2720 | 7.9348 | 7.9347 | 7.4027e-05 | 7.4027e-05 | 5.48e-09
2721 | 17.3306 | 17.3656 | -0.034976 | 0.034976 | 0.0012234
2722 | 16.6396 | 16.6767 | -0.037039 | 0.037039 | 0.0013719
2723 | 20.0831 | 20.0832 | -8.0715e-05 | 8.0715e-05 | 6.5149e-09
2724 | 19.8 | 19.8563 | -0.056338 | 0.056338 | 0.003174
2725 | 19.3313 | 19.3315 | -0.00020069 | 0.00020069 | 4.0275e-08
2726 | 20.7238 | 20.7233 | 0.00052973 | 0.00052973 | 2.8062e-07
2727 | 19.2837 | 19.2832 | 0.00052172 | 0.00052172 | 2.7219e-07
2728 | 15.0315 | 15.0316 | -0.00012469 | 0.00012469 | 1.5547e-08
2729 | 9.2707 | 9.2709 | -0.00011813 | 0.00011813 | 1.3956e-08
2730 | 2.547 | 2.5472 | -0.00018723 | 0.00018723 | 3.5053e-08
2731 | 0 | 0 | 0 | 0 | 0
2732 | 0 | 0 | 0 | 0 | 0
2733 | 0 | 0 | 0 | 0 | 0
2734 | 0 | 0 | 0 | 0 | 0
2735 | 0 | 0 | 0 | 0 | 0
2736 | 0 | 0 | 0 | 0 | 0
2737 | 0 | 0 | 0 | 0 | 0
2738 | 0 | 0 | 0 | 0 | 0
2739 | 0 | 0 | 0 | 0 | 0
2740 | 0 | 0 | 0 | 0 | 0
2741 | 0 | 0 | 0 | 0 | 0
2742 | 0 | 0 | 0 | 0 | 0
2743 | 0.66314 | 0.66308 | 5.9877e-05 | 5.9877e-05 | 3.5852e-09
2744 | 9.1846 | 9.1845 | 1.582e-05 | 1.582e-05 | 2.5029e-10
2745 | 18.835 | 18.878 | -0.042976 | 0.042976 | 0.0018469
2746 | 20.9678 | 20.9677 | 0.00010859 | 0.00010859 | 1.1792e-08
2747 | 21.853 | 21.8529 | 0.00016387 | 0.00016387 | 2.6855e-08
2748 | 22.1065 | 22.1057 | 0.00077515 | 0.00077515 | 6.0086e-07
2749 | 22.2765 | 22.2759 | 0.00066147 | 0.00066147 | 4.3754e-07
2750 | 22.005 | 22.0221 | -0.017055 | 0.017055 | 0.00029087
2751 | 21.6829 | 21.6826 | 0.0003158 | 0.0003158 | 9.9728e-08
2752 | 20.4214 | 20.4218 | -0.00039833 | 0.00039833 | 1.5867e-07
2753 | 16.5304 | 16.5306 | -0.00022106 | 0.00022106 | 4.8869e-08
2754 | 6.6214 | 6.6216 | -0.00021407 | 0.00021407 | 4.5826e-08
2755 | 0 | 0 | 0 | 0 | 0
2756 | 0 | 0 | 0 | 0 | 0
2757 | 0 | 0 | 0 | 0 | 0
2758 | 0 | 0 | 0 | 0 | 0
2759 | 0 | 0 | 0 | 0 | 0
2760 | 0 | 0 | 0 | 0 | 0
2761 | 0 | 0 | 0 | 0 | 0
2762 | 0 | 0 | 0 | 0 | 0
2763 | 0 | 0 | 0 | 0 | 0
2764 | 0 | 0 | 0 | 0 | 0
2765 | 0 | 0 | 0 | 0 | 0
2766 | 0 | 0 | 0 | 0 | 0
2767 | 0.39394 | 0.39388 | 5.8536e-05 | 5.8536e-05 | 3.4265e-09
2768 | 8.2659 | 8.2659 | 6.8949e-05 | 6.8949e-05 | 4.754e-09
2769 | 17.3597 | 17.3947 | -0.034984 | 0.034984 | 0.0012239
2770 | 19.698 | 19.698 | -8.9011e-06 | 8.9011e-06 | 7.9229e-11
2771 | 20.8084 | 20.8082 | 0.00011954 | 0.00011954 | 1.429e-08
2772 | 21.257 | 21.2563 | 0.00071182 | 0.00071182 | 5.0669e-07
2773 | 21.2449 | 21.2444 | 0.00048081 | 0.00048081 | 2.3118e-07
2774 | 20.9204 | 20.9498 | -0.029467 | 0.029467 | 0.0008683
2775 | 20.061 | 20.061 | 1.1708e-05 | 1.1708e-05 | 1.3708e-10
2776 | 18.4622 | 18.4623 | -5.3177e-05 | 5.3177e-05 | 2.8278e-09
2777 | 14.1544 | 14.1545 | -0.00015262 | 0.00015262 | 2.3293e-08
2778 | 4.6086 | 4.6088 | -0.00019511 | 0.00019511 | 3.8068e-08
2779 | 0 | 0 | 0 | 0 | 0
2780 | 0 | 0 | 0 | 0 | 0
2781 | 0 | 0 | 0 | 0 | 0
2782 | 0 | 0 | 0 | 0 | 0
2783 | 0 | 0 | 0 | 0 | 0
2784 | 0 | 0 | 0 | 0 | 0
2785 | 0 | 0 | 0 | 0 | 0
2786 | 0 | 0 | 0 | 0 | 0
2787 | 0 | 0 | 0 | 0 | 0
2788 | 0 | 0 | 0 | 0 | 0
2789 | 0 | 0 | 0 | 0 | 0
2790 | 0 | 0 | 0 | 0 | 0
2791 | 0 | 0 | 0 | 0 | 0
2792 | 5.8926 | 5.8925 | 9.328e-05 | 9.328e-05 | 8.7012e-09
2793 | 14.7387 | 14.7629 | -0.024157 | 0.024157 | 0.00058355
2794 | 17.749 | 17.749 | -3.6315e-05 | 3.6315e-05 | 1.3188e-09
2795 | 19.3893 | 19.3893 | -9.5232e-06 | 9.5232e-06 | 9.0691e-11
2796 | 20.1404 | 20.1397 | 0.00069187 | 0.00069187 | 4.7868e-07
2797 | 20.3772 | 20.3768 | 0.00041577 | 0.00041577 | 1.7287e-07
2798 | 20.019 | 20.0147 | 0.0043538 | 0.0043538 | 1.8956e-05
2799 | 18.9653 | 18.9652 | 9.4573e-05 | 9.4573e-05 | 8.9441e-09
2800 | 16.6758 | 16.6759 | -8.5267e-05 | 8.5267e-05 | 7.2705e-09
2801 | 11.7914 | 11.7916 | -0.00019215 | 0.00019215 | 3.6922e-08
2802 | 2.18 | 2.18 | -5.4643e-06 | 5.4643e-06 | 2.9858e-11
2803 | 0 | 0 | 0 | 0 | 0
2804 | 0 | 0 | 0 | 0 | 0
2805 | 0 | 0 | 0 | 0 | 0
2806 | 0 | 0 | 0 | 0 | 0
2807 | 0 | 0 | 0 | 0 | 0
2808 | 0 | 0 | 0 | 0 | 0
2809 | 0 | 0 | 0 | 0 | 0
2810 | 0 | 0 | 0 | 0 | 0
2811 | 0 | 0 | 0 | 0 | 0
2812 | 0 | 0 | 0 | 0 | 0
2813 | 0 | 0 | 0 | 0 | 0
2814 | 0 | 0 | 0 | 0 | 0
2815 | 1.9372 | 1.9371 | 6.0587e-05 | 6.0587e-05 | 3.6708e-09
2816 | 10.393 | 10.393 | 2.9089e-05 | 2.9089e-05 | 8.4618e-10
2817 | 19.0718 | 19.1118 | -0.03999 | 0.03999 | 0.0015992
2818 | 20.1553 | 20.1552 | 9.2835e-05 | 9.2835e-05 | 8.6184e-09
2819 | 20.5677 | 20.567 | 0.00076696 | 0.00076696 | 5.8823e-07
2820 | 18.6851 | 18.6846 | 0.00052392 | 0.00052392 | 2.745e-07
2821 | 9.883 | 9.8831 | -3.2103e-05 | 3.2103e-05 | 1.0306e-09
2822 | 11.0597 | 11.0597 | -9.0995e-05 | 9.0995e-05 | 8.2801e-09
2823 | 14.6125 | 14.6124 | 7.9836e-05 | 7.9836e-05 | 6.3737e-09
2824 | 10.7841 | 10.7839 | 0.00017701 | 0.00017701 | 3.1332e-08
2825 | 5.5087 | 5.5089 | -0.00018608 | 0.00018608 | 3.4625e-08
2826 | 0.40395 | 0.40406 | -0.00011312 | 0.00011312 | 1.2796e-08
2827 | 0 | 0 | 0 | 0 | 0
2828 | 0 | 0 | 0 | 0 | 0
2829 | 0 | 0 | 0 | 0 | 0
2830 | 0 | 0 | 0 | 0 | 0
2831 | 0 | 0 | 0 | 0 | 0
2832 | 0 | 0 | 0 | 0 | 0
2833 | 0 | 0 | 0 | 0 | 0
2834 | 0 | 0 | 0 | 0 | 0
2835 | 0 | 0 | 0 | 0 | 0
2836 | 0 | 0 | 0 | 0 | 0
2837 | 0 | 0 | 0 | 0 | 0
2838 | 0 | 0 | 0 | 0 | 0
2839 | 2.2214 | 2.2213 | 6.1819e-05 | 6.1819e-05 | 3.8216e-09
2840 | 11.8151 | 11.8297 | -0.014614 | 0.014614 | 0.00021356
2841 | 21.123 | 21.1775 | -0.054473 | 0.054473 | 0.0029673
2842 | 22.1978 | 22.1976 | 0.00015668 | 0.00015668 | 2.4548e-08
2843 | 22.5032 | 22.5022 | 0.0010209 | 0.0010209 | 1.0423e-06
2844 | 22.7538 | 22.7531 | 0.00067438 | 0.00067438 | 4.5479e-07
2845 | 22.7862 | 22.7854 | 0.00078655 | 0.00078655 | 6.1866e-07
2846 | 22.6599 | 22.6987 | -0.038732 | 0.038732 | 0.0015002
2847 | 22.3884 | 22.351 | 0.03745 | 0.03745 | 0.0014025
2848 | 21.7179 | 21.7178 | 2.2177e-05 | 2.2177e-05 | 4.9182e-10
2849 | 18.4983 | 18.4984 | -0.00016117 | 0.00016117 | 2.5975e-08
2850 | 7.2549 | 7.255 | -0.00013999 | 0.00013999 | 1.9597e-08
2851 | 0.41913 | 0.41913 | -8.6692e-06 | 8.6692e-06 | 7.5156e-11
2852 | 0 | 0 | 0 | 0 | 0
2853 | 0 | 0 | 0 | 0 | 0
2854 | 0 | 0 | 0 | 0 | 0
2855 | 0 | 0 | 0 | 0 | 0
2856 | 0 | 0 | 0 | 0 | 0
2857 | 0 | 0 | 0 | 0 | 0
2858 | 0 | 0 | 0 | 0 | 0
2859 | 0 | 0 | 0 | 0 | 0
2860 | 0 | 0 | 0 | 0 | 0
2861 | 0 | 0 | 0 | 0 | 0
2862 | 0 | 0 | 0 | 0 | 0
2863 | 1.6657 | 1.6656 | 5.9068e-05 | 5.9068e-05 | 3.4891e-09
2864 | 9.4177 | 9.4176 | 2.3944e-05 | 2.3944e-05 | 5.7331e-10
2865 | 18.5015 | 18.54 | -0.038495 | 0.038495 | 0.0014819
2866 | 20.8751 | 20.8752 | -0.0001129 | 0.0001129 | 1.2747e-08
2867 | 22.0457 | 22.0458 | -0.00016251 | 0.00016251 | 2.6411e-08
2868 | 22.3372 | 22.3364 | 0.00078372 | 0.00078372 | 6.1422e-07
2869 | 22.0909 | 22.1268 | -0.035888 | 0.035888 | 0.001288
2870 | 21.4204 | 21.395 | 0.025401 | 0.025401 | 0.00064519
2871 | 20.6219 | 20.5617 | 0.060105 | 0.060105 | 0.0036127
2872 | 19.466 | 19.4659 | 2.6552e-06 | 2.6552e-06 | 7.0498e-12
2873 | 15.747 | 15.7472 | -0.00014094 | 0.00014094 | 1.9865e-08
2874 | 6.3636 | 6.3638 | -0.00020731 | 0.00020731 | 4.2977e-08
2875 | 0 | 0 | 0 | 0 | 0
2876 | 0 | 0 | 0 | 0 | 0
2877 | 0 | 0 | 0 | 0 | 0
2878 | 0 | 0 | 0 | 0 | 0
2879 | 0 | 0 | 0 | 0 | 0
2880 | 0 | 0 | 0 | 0 | 0
2881 | 0 | 0 | 0 | 0 | 0
2882 | 0 | 0 | 0 | 0 | 0
2883 | 0 | 0 | 0 | 0 | 0
2884 | 0 | 0 | 0 | 0 | 0
2885 | 0 | 0 | 0 | 0 | 0
2886 | 0 | 0 | 0 | 0 | 0
2887 | 1.8612 | 1.8613 | -8.2141e-05 | 8.2141e-05 | 6.7472e-09
2888 | 10.3606 | 10.3606 | 2.8463e-05 | 2.8463e-05 | 8.1015e-10
2889 | 18.9048 | 18.9435 | -0.038654 | 0.038654 | 0.0014941
2890 | 20.4218 | 20.4219 | -0.00011065 | 0.00011065 | 1.2244e-08
2891 | 20.7951 | 20.7946 | 0.0004794 | 0.0004794 | 2.2983e-07
2892 | 21.0145 | 21.0141 | 0.00038448 | 0.00038448 | 1.4782e-07
2893 | 21.3801 | 21.3798 | 0.00031241 | 0.00031241 | 9.7603e-08
2894 | 21.3121 | 21.3522 | -0.040117 | 0.040117 | 0.0016094
2895 | 20.6099 | 20.5604 | 0.049517 | 0.049517 | 0.0024519
2896 | 19.0375 | 19.0375 | 9.6194e-05 | 9.6194e-05 | 9.2532e-09
2897 | 14.9062 | 14.9063 | -0.00016779 | 0.00016779 | 2.8152e-08
2898 | 5.4428 | 5.443 | -0.00020405 | 0.00020405 | 4.1635e-08
2899 | 0 | 0 | 0 | 0 | 0
2900 | 0 | 0 | 0 | 0 | 0
2901 | 0 | 0 | 0 | 0 | 0
2902 | 0 | 0 | 0 | 0 | 0
2903 | 0 | 0 | 0 | 0 | 0
2904 | 0 | 0 | 0 | 0 | 0
2905 | 0 | 0 | 0 | 0 | 0
2906 | 0 | 0 | 0 | 0 | 0
2907 | 0 | 0 | 0 | 0 | 0
2908 | 0 | 0 | 0 | 0 | 0
2909 | 0 | 0 | 0 | 0 | 0
2910 | 0 | 0 | 0 | 0 | 0
2911 | 3.7222 | 3.722 | 0.00013423 | 0.00013423 | 1.8018e-08
2912 | 12.2902 | 12.3052 | -0.014984 | 0.014984 | 0.00022452
2913 | 21.3414 | 21.3957 | -0.054267 | 0.054267 | 0.0029449
2914 | 22.494 | 22.4938 | 0.00016894 | 0.00016894 | 2.8541e-08
2915 | 22.8267 | 22.8255 | 0.001139 | 0.001139 | 1.2974e-06
2916 | 22.9222 | 22.9214 | 0.0007818 | 0.0007818 | 6.1121e-07
2917 | 22.8792 | 22.8787 | 0.0005363 | 0.0005363 | 2.8762e-07
2918 | 22.7636 | 22.7986 | -0.035047 | 0.035047 | 0.0012283
2919 | 22.3999 | 22.3364 | 0.063545 | 0.063545 | 0.004038
2920 | 21.1058 | 21.1058 | 4.3086e-06 | 4.3086e-06 | 1.8564e-11
2921 | 16.9091 | 16.9094 | -0.00028005 | 0.00028005 | 7.843e-08
2922 | 6.7577 | 6.7579 | -0.00014594 | 0.00014594 | 2.1297e-08
2923 | 0.076895 | 0.077015 | -0.00011961 | 0.00011961 | 1.4307e-08
2924 | 0 | 0 | 0 | 0 | 0
2925 | 0 | 0 | 0 | 0 | 0
2926 | 0 | 0 | 0 | 0 | 0
2927 | 0 | 0 | 0 | 0 | 0
2928 | 0 | 0 | 0 | 0 | 0
2929 | 0 | 0 | 0 | 0 | 0
2930 | 0 | 0 | 0 | 0 | 0
2931 | 0 | 0 | 0 | 0 | 0
2932 | 0 | 0 | 0 | 0 | 0
2933 | 0 | 0 | 0 | 0 | 0
2934 | 0 | 0 | 0 | 0 | 0
2935 | 3.1568 | 3.1569 | -7.6034e-05 | 7.6034e-05 | 5.7811e-09
2936 | 11.4495 | 11.4494 | 2.4087e-05 | 2.4087e-05 | 5.8018e-10
2937 | 20.0927 | 20.1373 | -0.044596 | 0.044596 | 0.0019888
2938 | 20.9953 | 20.995 | 0.00031108 | 0.00031108 | 9.6771e-08
2939 | 21.209 | 21.2085 | 0.00052235 | 0.00052235 | 2.7285e-07
2940 | 21.3635 | 21.363 | 0.00052003 | 0.00052003 | 2.7043e-07
2941 | 21.6662 | 21.6659 | 0.00030334 | 0.00030334 | 9.2015e-08
2942 | 21.6133 | 21.6742 | -0.060897 | 0.060897 | 0.0037085
2943 | 19.7457 | 19.7456 | 8.5448e-05 | 8.5448e-05 | 7.3014e-09
2944 | 9.3564 | 9.346 | 0.010338 | 0.010338 | 0.00010688
2945 | 5.4611 | 5.4611 | 5.3272e-06 | 5.3272e-06 | 2.8379e-11
2946 | 1.1323 | 1.1324 | -0.00011259 | 0.00011259 | 1.2676e-08
2947 | 0 | 0 | 0 | 0 | 0
2948 | 0 | 0 | 0 | 0 | 0
2949 | 0 | 0 | 0 | 0 | 0
2950 | 0 | 0 | 0 | 0 | 0
2951 | 0 | 0 | 0 | 0 | 0
2952 | 0 | 0 | 0 | 0 | 0
2953 | 0 | 0 | 0 | 0 | 0
2954 | 0 | 0 | 0 | 0 | 0
2955 | 0 | 0 | 0 | 0 | 0
2956 | 0 | 0 | 0 | 0 | 0
2957 | 0 | 0 | 0 | 0 | 0
2958 | 0 | 0 | 0 | 0 | 0
2959 | 0 | 0 | 0 | 0 | 0
2960 | 5.7111 | 5.7112 | -6.6642e-05 | 6.6642e-05 | 4.4412e-09
2961 | 11.7526 | 11.7525 | 0.00011136 | 0.00011136 | 1.2401e-08
2962 | 5.9204 | 5.9203 | 8.0984e-05 | 8.0984e-05 | 6.5584e-09
2963 | 0 | 0 | 0 | 0 | 0
2964 | 0 | 0 | 0 | 0 | 0
2965 | 0 | 0 | 0 | 0 | 0
2966 | 5.0126 | 5.0126 | 1.8746e-07 | 1.8746e-07 | 3.514e-14
2967 | 0 | 0 | 0 | 0 | 0
2968 | 0 | 0 | 0 | 0 | 0
2969 | 0 | 0 | 0 | 0 | 0
2970 | 0 | 0 | 0 | 0 | 0
2971 | 0 | 0 | 0 | 0 | 0
2972 | 0 | 0 | 0 | 0 | 0
2973 | 0 | 0 | 0 | 0 | 0
2974 | 0 | 0 | 0 | 0 | 0
2975 | 0 | 0 | 0 | 0 | 0
2976 | 0 | 0 | 0 | 0 | 0
2977 | 0 | 0 | 0 | 0 | 0
2978 | 0 | 0 | 0 | 0 | 0
2979 | 0 | 0 | 0 | 0 | 0
2980 | 0 | 0 | 0 | 0 | 0
2981 | 0 | 0 | 0 | 0 | 0
2982 | 0 | 0 | 0 | 0 | 0
2983 | 0 | 0 | 0 | 0 | 0
2984 | 0 | 0 | 0 | 0 | 0
2985 | 0 | 0 | 0 | 0 | 0
2986 | 0 | 0 | 0 | 0 | 0
2987 | 0 | 0 | 0 | 0 | 0
2988 | 0 | 0 | 0 | 0 | 0
2989 | 0 | 0 | 0 | 0 | 0
2990 | 0 | 0 | 0 | 0 | 0
2991 | 13.3417 | 13.3691 | -0.027402 | 0.027402 | 0.0007509
2992 | 11.4244 | 11.4244 | 9.2005e-07 | 9.2005e-07 | 8.4649e-13
2993 | 12.3605 | 12.3605 | -7.2365e-05 | 7.2365e-05 | 5.2367e-09
2994 | 5.3045 | 5.3045 | 1.0845e-05 | 1.0845e-05 | 1.1762e-10
2995 | 0.57795 | 0.57795 | -4.9164e-06 | 4.9164e-06 | 2.4171e-11
2996 | 0 | 0 | 0 | 0 | 0
2997 | 0 | 0 | 0 | 0 | 0
2998 | 0 | 0 | 0 | 0 | 0
2999 | 0 | 0 | 0 | 0 | 0
3000 | 0 | 0 | 0 | 0 | 0
3001 | 0 | 0 | 0 | 0 | 0
3002 | 0 | 0 | 0 | 0 | 0
3003 | 0 | 0 | 0 | 0 | 0
3004 | 0 | 0 | 0 | 0 | 0
3005 | 0 | 0 | 0 | 0 | 0
3006 | 0 | 0 | 0 | 0 | 0
3007 | 1.8107 | 1.8107 | 2.5661e-05 | 2.5661e-05 | 6.5848e-10
3008 | 9.6005 | 9.6005 | 2.5668e-05 | 2.5668e-05 | 6.5883e-10
3009 | 15.5796 | 15.5994 | -0.019731 | 0.019731 | 0.00038932
3010 | 9.6499 | 9.6498 | 3.3902e-05 | 3.3902e-05 | 1.1494e-09
3011 | 18.803 | 18.8415 | -0.038492 | 0.038492 | 0.0014816
3012 | 0 | 0 | 0 | 0 | 0
3013 | 14.6142 | 14.649 | -0.034817 | 0.034817 | 0.0012122
3014 | 7.9029 | 7.9028 | 5.6364e-05 | 5.6364e-05 | 3.1769e-09
3015 | 0 | 0 | 0 | 0 | 0
3016 | 4.0147 | 4.0146 | 9.8911e-05 | 9.8911e-05 | 9.7834e-09
3017 | 0 | 0 | 0 | 0 | 0
3018 | 0.072364 | 0.072319 | 4.5311e-05 | 4.5311e-05 | 2.0531e-09
3019 | 0 | 0 | 0 | 0 | 0
3020 | 0 | 0 | 0 | 0 | 0
3021 | 0 | 0 | 0 | 0 | 0
3022 | 0 | 0 | 0 | 0 | 0
3023 | 0 | 0 | 0 | 0 | 0
3024 | 0 | 0 | 0 | 0 | 0
3025 | 0 | 0 | 0 | 0 | 0
3026 | 0 | 0 | 0 | 0 | 0
3027 | 0 | 0 | 0 | 0 | 0
3028 | 0 | 0 | 0 | 0 | 0
3029 | 0 | 0 | 0 | 0 | 0
3030 | 0 | 0 | 0 | 0 | 0
3031 | 4.6546 | 4.6545 | 6.459e-05 | 6.459e-05 | 4.1718e-09
3032 | 13.009 | 13.0246 | -0.015537 | 0.015537 | 0.00024139
3033 | 21.4725 | 21.5174 | -0.044914 | 0.044914 | 0.0020173
3034 | 22.6581 | 22.6581 | -1.4998e-05 | 1.4998e-05 | 2.2494e-10
3035 | 23.0257 | 23.0247 | 0.001018 | 0.001018 | 1.0363e-06
3036 | 23.0149 | 23.0141 | 0.00085516 | 0.00085516 | 7.313e-07
3037 | 22.5728 | 22.5661 | 0.0066817 | 0.0066817 | 4.4646e-05
3038 | 21.5753 | 21.5757 | -0.00032548 | 0.00032548 | 1.0594e-07
3039 | 21.0405 | 21.0149 | 0.025614 | 0.025614 | 0.00065605
3040 | 21.4037 | 21.4655 | -0.061872 | 0.061872 | 0.0038281
3041 | 18.9502 | 18.9502 | 8.2768e-05 | 8.2768e-05 | 6.8506e-09
3042 | 9.5448 | 9.545 | -0.00021598 | 0.00021598 | 4.6648e-08
3043 | 2.599 | 2.599 | -1.1346e-05 | 1.1346e-05 | 1.2872e-10
3044 | 0 | 0 | 0 | 0 | 0
3045 | 0 | 0 | 0 | 0 | 0
3046 | 0 | 0 | 0 | 0 | 0
3047 | 0 | 0 | 0 | 0 | 0
3048 | 0 | 0 | 0 | 0 | 0
3049 | 0 | 0 | 0 | 0 | 0
3050 | 0 | 0 | 0 | 0 | 0
3051 | 0 | 0 | 0 | 0 | 0
3052 | 0 | 0 | 0 | 0 | 0
3053 | 0 | 0 | 0 | 0 | 0
3054 | 0 | 0 | 0 | 0 | 0
3055 | 5.8058 | 5.8058 | 3.308e-05 | 3.308e-05 | 1.0943e-09
3056 | 13.6697 | 13.6446 | 0.025082 | 0.025082 | 0.0006291
3057 | 21.7898 | 21.8398 | -0.050036 | 0.050036 | 0.0025036
3058 | 22.6557 | 22.6559 | -0.00017543 | 0.00017543 | 3.0775e-08
3059 | 22.7996 | 22.799 | 0.00062166 | 0.00062166 | 3.8646e-07
3060 | 22.8124 | 22.8119 | 0.00056683 | 0.00056683 | 3.2129e-07
3061 | 22.8639 | 22.9174 | -0.053518 | 0.053518 | 0.0028642
3062 | 22.7441 | 22.7434 | 0.00071842 | 0.00071842 | 5.1613e-07
3063 | 22.4282 | 22.3981 | 0.030113 | 0.030113 | 0.00090679
3064 | 21.7357 | 21.7355 | 0.00017207 | 0.00017207 | 2.9609e-08
3065 | 19.1434 | 19.1434 | -5.2986e-05 | 5.2986e-05 | 2.8075e-09
3066 | 9.8077 | 9.7975 | 0.010185 | 0.010185 | 0.00010373
3067 | 2.6341 | 2.6343 | -0.00019802 | 0.00019802 | 3.9211e-08
3068 | 0 | 0 | 0 | 0 | 0
3069 | 0 | 0 | 0 | 0 | 0
3070 | 0 | 0 | 0 | 0 | 0
3071 | 0 | 0 | 0 | 0 | 0
3072 | 0 | 0 | 0 | 0 | 0
3073 | 0 | 0 | 0 | 0 | 0
3074 | 0 | 0 | 0 | 0 | 0
3075 | 0 | 0 | 0 | 0 | 0
3076 | 0 | 0 | 0 | 0 | 0
3077 | 0 | 0 | 0 | 0 | 0
3078 | 0 | 0 | 0 | 0 | 0
3079 | 2.0504 | 2.0503 | 0.00013247 | 0.00013247 | 1.7547e-08
3080 | 9.6 | 9.5998 | 0.00015395 | 0.00015395 | 2.37e-08
3081 | 17.1256 | 17.156 | -0.030406 | 0.030406 | 0.00092451
3082 | 19.2167 | 19.2167 | -8.9729e-06 | 8.9729e-06 | 8.0513e-11
3083 | 20.3731 | 20.3725 | 0.0006492 | 0.0006492 | 4.2146e-07
3084 | 20.8607 | 20.8602 | 0.00056354 | 0.00056354 | 3.1757e-07
3085 | 20.9156 | 20.9753 | -0.059748 | 0.059748 | 0.0035698
3086 | 20.6446 | 20.6444 | 0.00016947 | 0.00016947 | 2.8721e-08
3087 | 20.1379 | 20.1009 | 0.036944 | 0.036944 | 0.0013648
3088 | 17.8455 | 17.8455 | 2.906e-06 | 2.906e-06 | 8.4451e-12
3089 | 16.0219 | 16.0222 | -0.00029584 | 0.00029584 | 8.7523e-08
3090 | 5.42 | 5.4201 | -0.00018318 | 0.00018318 | 3.3555e-08
3091 | 0 | 0 | 0 | 0 | 0
3092 | 0 | 0 | 0 | 0 | 0
3093 | 0 | 0 | 0 | 0 | 0
3094 | 0 | 0 | 0 | 0 | 0
3095 | 0 | 0 | 0 | 0 | 0
3096 | 0 | 0 | 0 | 0 | 0
3097 | 0 | 0 | 0 | 0 | 0
3098 | 0 | 0 | 0 | 0 | 0
3099 | 0 | 0 | 0 | 0 | 0
3100 | 0 | 0 | 0 | 0 | 0
3101 | 0 | 0 | 0 | 0 | 0
3102 | 0 | 0 | 0 | 0 | 0
3103 | 3.2166 | 3.2164 | 0.00013491 | 0.00013491 | 1.8201e-08
3104 | 10.9812 | 10.981 | 0.00015528 | 0.00015528 | 2.4113e-08
3105 | 18.6764 | 18.7128 | -0.036467 | 0.036467 | 0.0013298
3106 | 20.4276 | 20.4276 | -1.7907e-06 | 1.7907e-06 | 3.2065e-12
3107 | 21.159 | 21.1581 | 0.00089407 | 0.00089407 | 7.9937e-07
3108 | 21.3756 | 21.375 | 0.00063029 | 0.00063029 | 3.9727e-07
3109 | 17.5742 | 17.5739 | 0.00028635 | 0.00028635 | 8.1997e-08
3110 | 20.7102 | 20.7109 | -0.00073698 | 0.00073698 | 5.4313e-07
3111 | 18.7715 | 18.7714 | 8.8927e-05 | 8.8927e-05 | 7.9081e-09
3112 | 16.9764 | 16.9767 | -0.00026195 | 0.00026195 | 6.862e-08
3113 | 11.7477 | 11.7479 | -0.00018272 | 0.00018272 | 3.3387e-08
3114 | 0 | 0 | 0 | 0 | 0
3115 | 0 | 0 | 0 | 0 | 0
3116 | 0 | 0 | 0 | 0 | 0
3117 | 0 | 0 | 0 | 0 | 0
3118 | 0 | 0 | 0 | 0 | 0
3119 | 0 | 0 | 0 | 0 | 0
3120 | 0 | 0 | 0 | 0 | 0
3121 | 0 | 0 | 0 | 0 | 0
3122 | 0 | 0 | 0 | 0 | 0
3123 | 0 | 0 | 0 | 0 | 0
3124 | 0 | 0 | 0 | 0 | 0
3125 | 0 | 0 | 0 | 0 | 0
3126 | 0 | 0 | 0 | 0 | 0
3127 | 2.3161 | 2.3161 | 2.4473e-05 | 2.4473e-05 | 5.9895e-10
3128 | 9.8691 | 9.8689 | 0.0001524 | 0.0001524 | 2.3227e-08
3129 | 17.0974 | 17.1263 | -0.028862 | 0.028862 | 0.000833
3130 | 19.5402 | 19.5403 | -9.4677e-05 | 9.4677e-05 | 8.9638e-09
3131 | 20.7711 | 20.7705 | 0.0006336 | 0.0006336 | 4.0145e-07
3132 | 19.6079 | 19.6074 | 0.0005123 | 0.0005123 | 2.6245e-07
3133 | 17.2598 | 17.2599 | -4.0539e-05 | 4.0539e-05 | 1.6434e-09
3134 | 14.9598 | 14.9601 | -0.00020595 | 0.00020595 | 4.2414e-08
3135 | 0 | 0 | 0 | 0 | 0
3136 | 7.0915 | 7.0916 | -0.00014481 | 0.00014481 | 2.0971e-08
3137 | 0 | 0 | 0 | 0 | 0
3138 | 0 | 0 | 0 | 0 | 0
3139 | 0 | 0 | 0 | 0 | 0
3140 | 0 | 0 | 0 | 0 | 0
3141 | 0 | 0 | 0 | 0 | 0
3142 | 0 | 0 | 0 | 0 | 0
3143 | 0 | 0 | 0 | 0 | 0
3144 | 0 | 0 | 0 | 0 | 0
3145 | 0 | 0 | 0 | 0 | 0
3146 | 0 | 0 | 0 | 0 | 0
3147 | 0 | 0 | 0 | 0 | 0
3148 | 0 | 0 | 0 | 0 | 0
3149 | 0 | 0 | 0 | 0 | 0
3150 | 0 | 0 | 0 | 0 | 0
3151 | 3.6769 | 3.6769 | 2.5408e-05 | 2.5408e-05 | 6.4555e-10
3152 | 11.7561 | 11.7686 | -0.012524 | 0.012524 | 0.00015686
3153 | 19.2728 | 19.3096 | -0.036869 | 0.036869 | 0.0013593
3154 | 20.7502 | 20.7504 | -0.00012429 | 0.00012429 | 1.5447e-08
3155 | 21.3487 | 21.3481 | 0.00053893 | 0.00053893 | 2.9045e-07
3156 | 18.8564 | 18.856 | 0.00040181 | 0.00040181 | 1.6145e-07
3157 | 14.9965 | 14.9967 | -0.00020302 | 0.00020302 | 4.1218e-08
3158 | 9.6362 | 9.6364 | -0.00018376 | 0.00018376 | 3.3767e-08
3159 | 8.3289 | 8.3291 | -0.00021749 | 0.00021749 | 4.7302e-08
3160 | 9.5733 | 9.5734 | -0.00014438 | 0.00014438 | 2.0846e-08
3161 | 3.7839 | 3.7841 | -0.00016988 | 0.00016988 | 2.8858e-08
3162 | 0 | 0 | 0 | 0 | 0
3163 | 0 | 0 | 0 | 0 | 0
3164 | 0 | 0 | 0 | 0 | 0
3165 | 0 | 0 | 0 | 0 | 0
3166 | 0 | 0 | 0 | 0 | 0
3167 | 0 | 0 | 0 | 0 | 0
3168 | 0 | 0 | 0 | 0 | 0
3169 | 0 | 0 | 0 | 0 | 0
3170 | 0 | 0 | 0 | 0 | 0
3171 | 0 | 0 | 0 | 0 | 0
3172 | 0 | 0 | 0 | 0 | 0
3173 | 0 | 0 | 0 | 0 | 0
3174 | 0 | 0 | 0 | 0 | 0
3175 | 0 | 0 | 0 | 0 | 0
3176 | 2.3582 | 2.3582 | 5.7697e-06 | 5.7697e-06 | 3.329e-11
3177 | 4.8726 | 4.8726 | 4.0194e-06 | 4.0194e-06 | 1.6155e-11
3178 | 15.5065 | 15.5384 | -0.031889 | 0.031889 | 0.0010169
3179 | 15.3438 | 15.3438 | -7.0854e-06 | 7.0854e-06 | 5.0203e-11
3180 | 12.4812 | 12.4812 | -1.2853e-05 | 1.2853e-05 | 1.6521e-10
3181 | 11.0335 | 11.0336 | -8.4231e-05 | 8.4231e-05 | 7.0949e-09
3182 | 3.2976 | 3.2978 | -0.00017729 | 0.00017729 | 3.1433e-08
3183 | 0 | 0 | 0 | 0 | 0
3184 | 6.4359 | 6.436 | -0.0001529 | 0.0001529 | 2.3378e-08
3185 | 2.9063 | 2.9065 | -0.00016898 | 0.00016898 | 2.8555e-08
3186 | 5.2676 | 5.2678 | -0.00017251 | 0.00017251 | 2.976e-08
3187 | 0.61585 | 0.61597 | -0.00011896 | 0.00011896 | 1.4152e-08
3188 | 0 | 0 | 0 | 0 | 0
3189 | 0 | 0 | 0 | 0 | 0
3190 | 0 | 0 | 0 | 0 | 0
3191 | 0 | 0 | 0 | 0 | 0
3192 | 0 | 0 | 0 | 0 | 0
3193 | 0 | 0 | 0 | 0 | 0
3194 | 0 | 0 | 0 | 0 | 0
3195 | 0 | 0 | 0 | 0 | 0
3196 | 0 | 0 | 0 | 0 | 0
3197 | 0 | 0 | 0 | 0 | 0
3198 | 0 | 0 | 0 | 0 | 0
3199 | 0 | 0 | 0 | 0 | 0
3200 | 2.1707 | 2.1707 | 7.8265e-06 | 7.8265e-06 | 6.1254e-11
3201 | 11.9548 | 11.97 | -0.015175 | 0.015175 | 0.00023027
3202 | 17.2283 | 17.2509 | -0.022604 | 0.022604 | 0.00051095
3203 | 20.6674 | 20.6904 | -0.022947 | 0.022947 | 0.00052657
3204 | 19.0611 | 19.0611 | 1.5253e-05 | 1.5253e-05 | 2.3266e-10
3205 | 22.0625 | 22.0861 | -0.023695 | 0.023695 | 0.00056144
3206 | 22.3042 | 22.3042 | 1.8267e-06 | 1.8267e-06 | 3.3368e-12
3207 | 22.1355 | 22.1293 | 0.0062445 | 0.0062445 | 3.8994e-05
3208 | 20.1445 | 20.1438 | 0.00074051 | 0.00074051 | 5.4836e-07
3209 | 15.4736 | 15.4739 | -0.00028212 | 0.00028212 | 7.9591e-08
3210 | 8.7251 | 8.7252 | -0.00012726 | 0.00012726 | 1.6195e-08
3211 | 0.59011 | 0.59031 | -0.00019204 | 0.00019204 | 3.6879e-08
3212 | 0 | 0 | 0 | 0 | 0
3213 | 0 | 0 | 0 | 0 | 0
3214 | 0 | 0 | 0 | 0 | 0
3215 | 0 | 0 | 0 | 0 | 0
3216 | 0 | 0 | 0 | 0 | 0
3217 | 0 | 0 | 0 | 0 | 0
3218 | 0 | 0 | 0 | 0 | 0
3219 | 0 | 0 | 0 | 0 | 0
3220 | 0 | 0 | 0 | 0 | 0
3221 | 0 | 0 | 0 | 0 | 0
3222 | 0 | 0 | 0 | 0 | 0
3223 | 0 | 0 | 0 | 0 | 0
3224 | 6.2915 | 6.2914 | 8.6865e-05 | 8.6865e-05 | 7.5456e-09
3225 | 14.5207 | 14.5422 | -0.021529 | 0.021529 | 0.00046348
3226 | 18.0127 | 18.0127 | -4.6685e-05 | 4.6685e-05 | 2.1794e-09
3227 | 21.7847 | 21.8131 | -0.028371 | 0.028371 | 0.00080492
3228 | 22.0814 | 22.0816 | -0.00019125 | 0.00019125 | 3.6577e-08
3229 | 22.223 | 22.2227 | 0.00034765 | 0.00034765 | 1.2086e-07
3230 | 21.9144 | 21.9095 | 0.0049205 | 0.0049205 | 2.4212e-05
3231 | 21.4225 | 21.3875 | 0.034963 | 0.034963 | 0.0012224
3232 | 16.7199 | 16.7199 | 1.9207e-05 | 1.9207e-05 | 3.689e-10
3233 | 16.0036 | 15.9651 | 0.038489 | 0.038489 | 0.0014814
3234 | 7.9338 | 7.9338 | -1.6038e-06 | 1.6038e-06 | 2.5722e-12
3235 | 0.87048 | 0.87031 | 0.0001765 | 0.0001765 | 3.1152e-08
3236 | 0 | 0 | 0 | 0 | 0
3237 | 0 | 0 | 0 | 0 | 0
3238 | 0 | 0 | 0 | 0 | 0
3239 | 0 | 0 | 0 | 0 | 0
3240 | 0 | 0 | 0 | 0 | 0
3241 | 0 | 0 | 0 | 0 | 0
3242 | 0 | 0 | 0 | 0 | 0
3243 | 0 | 0 | 0 | 0 | 0
3244 | 0 | 0 | 0 | 0 | 0
3245 | 0 | 0 | 0 | 0 | 0
3246 | 0 | 0 | 0 | 0 | 0
3247 | 1.9216 | 1.9216 | 1.6141e-05 | 1.6141e-05 | 2.6053e-10
3248 | 9.6662 | 9.6661 | 0.00015094 | 0.00015094 | 2.2783e-08
3249 | 16.4691 | 16.4944 | -0.025244 | 0.025244 | 0.00063728
3250 | 18.5471 | 18.5472 | -6.2556e-05 | 6.2556e-05 | 3.9133e-09
3251 | 19.5801 | 19.5797 | 0.0004869 | 0.0004869 | 2.3707e-07
3252 | 19.9034 | 19.9031 | 0.00035105 | 0.00035105 | 1.2324e-07
3253 | 19.8881 | 19.8878 | 0.00026472 | 0.00026472 | 7.0075e-08
3254 | 19.4865 | 19.5096 | -0.023067 | 0.023067 | 0.00053209
3255 | 18.3831 | 18.3831 | 1.9925e-05 | 1.9925e-05 | 3.97e-10
3256 | 16.3714 | 16.3715 | -7.3008e-05 | 7.3008e-05 | 5.3301e-09
3257 | 12.9332 | 12.9334 | -0.00018065 | 0.00018065 | 3.2635e-08
3258 | 4.6189 | 4.6191 | -0.00019033 | 0.00019033 | 3.6227e-08
3259 | 0 | 0 | 0 | 0 | 0
3260 | 0 | 0 | 0 | 0 | 0
3261 | 0 | 0 | 0 | 0 | 0
3262 | 0 | 0 | 0 | 0 | 0
3263 | 0 | 0 | 0 | 0 | 0
3264 | 0 | 0 | 0 | 0 | 0
3265 | 0 | 0 | 0 | 0 | 0
3266 | 0 | 0 | 0 | 0 | 0
3267 | 0 | 0 | 0 | 0 | 0
3268 | 0 | 0 | 0 | 0 | 0
3269 | 0 | 0 | 0 | 0 | 0
3270 | 0 | 0 | 0 | 0 | 0
3271 | 2.411 | 2.4108 | 0.00013116 | 0.00013116 | 1.7204e-08
3272 | 10.1364 | 10.1362 | 0.00015166 | 0.00015166 | 2.3e-08
3273 | 16.9763 | 17.0046 | -0.028245 | 0.028245 | 0.00079777
3274 | 18.8142 | 18.8143 | -7.5599e-05 | 7.5599e-05 | 5.7153e-09
3275 | 19.8499 | 19.8494 | 0.0005502 | 0.0005502 | 3.0272e-07
3276 | 20.4155 | 20.4149 | 0.00061025 | 0.00061025 | 3.724e-07
3277 | 20.5835 | 20.6347 | -0.051197 | 0.051197 | 0.0026211
3278 | 20.52 | 20.5448 | -0.024803 | 0.024803 | 0.00061521
3279 | 19.5668 | 19.5667 | 1.7115e-05 | 1.7115e-05 | 2.9293e-10
3280 | 18.1715 | 18.1716 | -8.2854e-05 | 8.2854e-05 | 6.8648e-09
3281 | 15.0072 | 15.0074 | -0.0001404 | 0.0001404 | 1.9711e-08
3282 | 7.2528 | 7.253 | -0.00020225 | 0.00020225 | 4.0905e-08
3283 | 0.45338 | 0.45357 | -0.00019035 | 0.00019035 | 3.6232e-08
3284 | 0 | 0 | 0 | 0 | 0
3285 | 0 | 0 | 0 | 0 | 0
3286 | 0 | 0 | 0 | 0 | 0
3287 | 0 | 0 | 0 | 0 | 0
3288 | 0 | 0 | 0 | 0 | 0
3289 | 0 | 0 | 0 | 0 | 0
3290 | 0 | 0 | 0 | 0 | 0
3291 | 0 | 0 | 0 | 0 | 0
3292 | 0 | 0 | 0 | 0 | 0
3293 | 0 | 0 | 0 | 0 | 0
3294 | 0 | 0 | 0 | 0 | 0
3295 | 4.8469 | 4.8469 | 2.7361e-05 | 2.7361e-05 | 7.4862e-10
3296 | 12.6134 | 12.6281 | -0.014733 | 0.014733 | 0.00021705
3297 | 20.5698 | 20.615 | -0.045172 | 0.045172 | 0.0020406
3298 | 21.8195 | 21.8197 | -0.00017641 | 0.00017641 | 3.1122e-08
3299 | 22.4344 | 22.4338 | 0.00064116 | 0.00064116 | 4.1109e-07
3300 | 22.377 | 22.3762 | 0.00081052 | 0.00081052 | 6.5694e-07
3301 | 22.1227 | 22.1223 | 0.00041979 | 0.00041979 | 1.7622e-07
3302 | 24.1781 | 24.1977 | -0.019595 | 0.019595 | 0.00038395
3303 | 21.2962 | 21.2293 | 0.066905 | 0.066905 | 0.0044763
3304 | 20.6961 | 20.696 | 2.0529e-05 | 2.0529e-05 | 4.2144e-10
3305 | 18.2959 | 18.2961 | -0.00023636 | 0.00023636 | 5.5868e-08
3306 | 9.9306 | 9.9308 | -0.00012605 | 0.00012605 | 1.589e-08
3307 | 3.4546 | 3.4544 | 0.00015167 | 0.00015167 | 2.3005e-08
3308 | 0 | 0 | 0 | 0 | 0
3309 | 0 | 0 | 0 | 0 | 0
3310 | 0 | 0 | 0 | 0 | 0
3311 | 0 | 0 | 0 | 0 | 0
3312 | 0 | 0 | 0 | 0 | 0
3313 | 0 | 0 | 0 | 0 | 0
3314 | 0 | 0 | 0 | 0 | 0
3315 | 0 | 0 | 0 | 0 | 0
3316 | 0 | 0 | 0 | 0 | 0
3317 | 0 | 0 | 0 | 0 | 0
3318 | 0 | 0 | 0 | 0 | 0
3319 | 5.9232 | 5.9232 | 3.6393e-05 | 3.6393e-05 | 1.3244e-09
3320 | 13.3129 | 13.3295 | -0.016645 | 0.016645 | 0.00027705
3321 | 20.277 | 20.3163 | -0.039348 | 0.039348 | 0.0015482
3322 | 21.2616 | 21.2618 | -0.00015963 | 0.00015963 | 2.5482e-08
3323 | 21.6158 | 21.6154 | 0.00046055 | 0.00046055 | 2.1211e-07
3324 | 21.8282 | 21.8276 | 0.00051405 | 0.00051405 | 2.6424e-07
3325 | 21.9198 | 21.9193 | 0.00059338 | 0.00059338 | 3.521e-07
3326 | 21.8034 | 21.8358 | -0.032457 | 0.032457 | 0.0010534
3327 | 21.436 | 21.3992 | 0.036813 | 0.036813 | 0.0013552
3328 | 20.7637 | 20.7636 | 0.00015269 | 0.00015269 | 2.3313e-08
3329 | 18.7661 | 18.7663 | -0.00020755 | 0.00020755 | 4.3078e-08
3330 | 10.5491 | 10.5375 | 0.011629 | 0.011629 | 0.00013525
3331 | 4.0698 | 4.0696 | 0.00015486 | 0.00015486 | 2.398e-08
3332 | 0 | 0 | 0 | 0 | 0
3333 | 0 | 0 | 0 | 0 | 0
3334 | 0 | 0 | 0 | 0 | 0
3335 | 0 | 0 | 0 | 0 | 0
3336 | 0 | 0 | 0 | 0 | 0
3337 | 0 | 0 | 0 | 0 | 0
3338 | 0 | 0 | 0 | 0 | 0
3339 | 0 | 0 | 0 | 0 | 0
3340 | 0 | 0 | 0 | 0 | 0
3341 | 0 | 0 | 0 | 0 | 0
3342 | 0 | 0 | 0 | 0 | 0
3343 | 7.0467 | 7.0466 | 3.158e-05 | 3.158e-05 | 9.9733e-10
3344 | 14.1649 | 14.1837 | -0.018854 | 0.018854 | 0.00035547
3345 | 20.997 | 21.0394 | -0.042329 | 0.042329 | 0.0017918
3346 | 21.9518 | 21.9518 | -1.5796e-05 | 1.5796e-05 | 2.4953e-10
3347 | 22.2556 | 22.2549 | 0.00076593 | 0.00076593 | 5.8665e-07
3348 | 22.332 | 22.3313 | 0.00072524 | 0.00072524 | 5.2598e-07
3349 | 22.8706 | 22.8697 | 0.00081854 | 0.00081854 | 6.7001e-07
3350 | 22.6546 | 22.7178 | -0.063201 | 0.063201 | 0.0039944
3351 | 23.8767 | 23.8767 | 2.2703e-05 | 2.2703e-05 | 5.1543e-10
3352 | 20.3194 | 20.3195 | -0.00010912 | 0.00010912 | 1.1908e-08
3353 | 16.8987 | 16.8991 | -0.00035939 | 0.00035939 | 1.2916e-07
3354 | 6.2346 | 6.2347 | -6.2586e-05 | 6.2586e-05 | 3.917e-09
3355 | 0.25047 | 0.25029 | 0.00017888 | 0.00017888 | 3.1999e-08
3356 | 0 | 0 | 0 | 0 | 0
3357 | 0 | 0 | 0 | 0 | 0
3358 | 0 | 0 | 0 | 0 | 0
3359 | 0 | 0 | 0 | 0 | 0
3360 | 0 | 0 | 0 | 0 | 0
3361 | 0 | 0 | 0 | 0 | 0
3362 | 0 | 0 | 0 | 0 | 0
3363 | 0 | 0 | 0 | 0 | 0
3364 | 0 | 0 | 0 | 0 | 0
3365 | 0 | 0 | 0 | 0 | 0
3366 | 0 | 0 | 0 | 0 | 0
3367 | 1.4783 | 1.4783 | 1.6171e-05 | 1.6171e-05 | 2.6152e-10
3368 | 8.7793 | 8.7792 | 0.00015464 | 0.00015464 | 2.3914e-08
3369 | 13.7323 | 13.7322 | 5.0584e-05 | 5.0584e-05 | 2.5587e-09
3370 | 10.7719 | 10.7718 | 9.687e-05 | 9.687e-05 | 9.3838e-09
3371 | 11.4762 | 11.4762 | -7.4796e-05 | 7.4796e-05 | 5.5945e-09
3372 | 9.332 | 9.3321 | -6.9577e-05 | 6.9577e-05 | 4.8409e-09
3373 | 12.2208 | 12.2208 | -4.6939e-05 | 4.6939e-05 | 2.2032e-09
3374 | 9.7827 | 9.7826 | 0.00011199 | 0.00011199 | 1.2542e-08
3375 | 12.4255 | 12.4257 | -0.00013509 | 0.00013509 | 1.8251e-08
3376 | 11.5545 | 11.5544 | 6.5166e-05 | 6.5166e-05 | 4.2466e-09
3377 | 9.4084 | 9.4085 | -0.00013234 | 0.00013234 | 1.7515e-08
3378 | 2.9716 | 2.9718 | -0.00018217 | 0.00018217 | 3.3185e-08
3379 | 0 | 0 | 0 | 0 | 0
3380 | 0 | 0 | 0 | 0 | 0
3381 | 0 | 0 | 0 | 0 | 0
3382 | 0 | 0 | 0 | 0 | 0
3383 | 0 | 0 | 0 | 0 | 0
3384 | 0 | 0 | 0 | 0 | 0
3385 | 0 | 0 | 0 | 0 | 0
3386 | 0 | 0 | 0 | 0 | 0
3387 | 0 | 0 | 0 | 0 | 0
3388 | 0 | 0 | 0 | 0 | 0
3389 | 0 | 0 | 0 | 0 | 0
3390 | 0 | 0 | 0 | 0 | 0
3391 | 5.5526 | 5.5526 | 2.5833e-05 | 2.5833e-05 | 6.6733e-10
3392 | 12.5417 | 12.5557 | -0.014061 | 0.014061 | 0.00019771
3393 | 18.8271 | 18.8592 | -0.032041 | 0.032041 | 0.0010267
3394 | 18.2537 | 18.2538 | -6.8518e-05 | 6.8518e-05 | 4.6947e-09
3395 | 17.0444 | 17.0419 | 0.0024325 | 0.0024325 | 5.9173e-06
3396 | 18.9645 | 18.9639 | 0.00053826 | 0.00053826 | 2.8973e-07
3397 | 20.4628 | 20.4621 | 0.00066556 | 0.00066556 | 4.4297e-07
3398 | 20.2778 | 20.3079 | -0.030068 | 0.030068 | 0.00090411
3399 | 19.724 | 19.6847 | 0.039338 | 0.039338 | 0.0015475
3400 | 19.0484 | 19.0484 | 1.6708e-05 | 1.6708e-05 | 2.7916e-10
3401 | 16.8972 | 16.8972 | -6.3007e-05 | 6.3007e-05 | 3.9698e-09
3402 | 9.2243 | 9.2245 | -0.00019439 | 0.00019439 | 3.7788e-08
3403 | 2.808 | 2.808 | -1.1001e-05 | 1.1001e-05 | 1.2102e-10
3404 | 0 | 0 | 0 | 0 | 0
3405 | 0 | 0 | 0 | 0 | 0
3406 | 0 | 0 | 0 | 0 | 0
3407 | 0 | 0 | 0 | 0 | 0
3408 | 0 | 0 | 0 | 0 | 0
3409 | 0 | 0 | 0 | 0 | 0
3410 | 0 | 0 | 0 | 0 | 0
3411 | 0 | 0 | 0 | 0 | 0
3412 | 0 | 0 | 0 | 0 | 0
3413 | 0 | 0 | 0 | 0 | 0
3414 | 0 | 0 | 0 | 0 | 0
3415 | 3.8502 | 3.85 | 0.00012589 | 0.00012589 | 1.5847e-08
3416 | 11.6734 | 11.6858 | -0.012402 | 0.012402 | 0.0001538
3417 | 18.3487 | 18.3798 | -0.031013 | 0.031013 | 0.0009618
3418 | 19.7572 | 19.7573 | -0.00010574 | 0.00010574 | 1.118e-08
3419 | 20.4415 | 20.441 | 0.00046853 | 0.00046853 | 2.1952e-07
3420 | 20.3413 | 20.3485 | -0.0071878 | 0.0071878 | 5.1664e-05
3421 | 20.2162 | 20.27 | -0.053762 | 0.053762 | 0.0028904
3422 | 19.6933 | 19.6932 | 7.9639e-05 | 7.9639e-05 | 6.3423e-09
3423 | 19.2941 | 19.2844 | 0.0097265 | 0.0097265 | 9.4604e-05
3424 | 18.4275 | 18.4274 | 0.00014294 | 0.00014294 | 2.0432e-08
3425 | 16.1353 | 16.1353 | -8.0012e-05 | 8.0012e-05 | 6.402e-09
3426 | 8.1341 | 8.1343 | -0.00019317 | 0.00019317 | 3.7316e-08
3427 | 0.7206 | 0.72079 | -0.00019152 | 0.00019152 | 3.6681e-08
3428 | 0 | 0 | 0 | 0 | 0
3429 | 0 | 0 | 0 | 0 | 0
3430 | 0 | 0 | 0 | 0 | 0
3431 | 0 | 0 | 0 | 0 | 0
3432 | 0 | 0 | 0 | 0 | 0
3433 | 0 | 0 | 0 | 0 | 0
3434 | 0 | 0 | 0 | 0 | 0
3435 | 0 | 0 | 0 | 0 | 0
3436 | 0 | 0 | 0 | 0 | 0
3437 | 0 | 0 | 0 | 0 | 0
3438 | 0 | 0 | 0 | 0 | 0
3439 | 5.6574 | 5.6572 | 0.00011998 | 0.00011998 | 1.4396e-08
3440 | 12.8388 | 12.8539 | -0.015049 | 0.015049 | 0.00022648
3441 | 19.5364 | 19.5716 | -0.03519 | 0.03519 | 0.0012384
3442 | 21.0604 | 21.0602 | 0.00013575 | 0.00013575 | 1.8429e-08
3443 | 21.9432 | 21.9422 | 0.00099908 | 0.00099908 | 9.9816e-07
3444 | 22.0226 | 22.0218 | 0.00080725 | 0.00080725 | 6.5165e-07
3445 | 21.762 | 21.7561 | 0.0059682 | 0.0059682 | 3.562e-05
3446 | 21.1284 | 21.1288 | -0.00039728 | 0.00039728 | 1.5783e-07
3447 | 20.3957 | 20.3957 | -4.44e-05 | 4.44e-05 | 1.9713e-09
3448 | 19.4849 | 19.4851 | -0.0001284 | 0.0001284 | 1.6488e-08
3449 | 17.4099 | 17.41 | -6.6186e-05 | 6.6186e-05 | 4.3806e-09
3450 | 9.7702 | 9.7704 | -0.00018478 | 0.00018478 | 3.4145e-08
3451 | 3.3129 | 3.3131 | -0.00018453 | 0.00018453 | 3.405e-08
3452 | 0 | 0 | 0 | 0 | 0
3453 | 0 | 0 | 0 | 0 | 0
3454 | 0 | 0 | 0 | 0 | 0
3455 | 0 | 0 | 0 | 0 | 0
3456 | 0 | 0 | 0 | 0 | 0
3457 | 0 | 0 | 0 | 0 | 0
3458 | 0 | 0 | 0 | 0 | 0
3459 | 0 | 0 | 0 | 0 | 0
3460 | 0 | 0 | 0 | 0 | 0
3461 | 0 | 0 | 0 | 0 | 0
3462 | 0 | 0 | 0 | 0 | 0
3463 | 7.1933 | 7.1932 | 9.8487e-05 | 9.8487e-05 | 9.6997e-09
3464 | 13.9356 | 13.9532 | -0.017629 | 0.017629 | 0.0003108
3465 | 20.5537 | 20.5925 | -0.038853 | 0.038853 | 0.0015096
3466 | 21.8948 | 21.8947 | 0.0001643 | 0.0001643 | 2.6993e-08
3467 | 22.4245 | 22.4235 | 0.0010816 | 0.0010816 | 1.1698e-06
3468 | 22.5351 | 22.5343 | 0.0007627 | 0.0007627 | 5.8172e-07
3469 | 22.4401 | 22.4394 | 0.0007123 | 0.0007123 | 5.0737e-07
3470 | 22.1152 | 22.1576 | -0.042386 | 0.042386 | 0.0017966
3471 | 21.821 | 21.7883 | 0.03267 | 0.03267 | 0.0010673
3472 | 21.4262 | 21.426 | 0.00018258 | 0.00018258 | 3.3334e-08
3473 | 19.7352 | 19.7354 | -0.000233 | 0.000233 | 5.4289e-08
3474 | 11.6698 | 11.6562 | 0.013573 | 0.013573 | 0.00018423
3475 | 5.1654 | 5.1652 | 0.0001446 | 0.0001446 | 2.091e-08
3476 | 0 | 0 | 0 | 0 | 0
3477 | 0 | 0 | 0 | 0 | 0
3478 | 0 | 0 | 0 | 0 | 0
3479 | 0 | 0 | 0 | 0 | 0
3480 | 0 | 0 | 0 | 0 | 0
3481 | 0 | 0 | 0 | 0 | 0
3482 | 0 | 0 | 0 | 0 | 0
3483 | 0 | 0 | 0 | 0 | 0
3484 | 0 | 0 | 0 | 0 | 0
3485 | 0 | 0 | 0 | 0 | 0
3486 | 0 | 0 | 0 | 0 | 0
3487 | 6.5146 | 6.5145 | 0.00010722 | 0.00010722 | 1.1495e-08
3488 | 13.7568 | 13.7747 | -0.017993 | 0.017993 | 0.00032375
3489 | 20.3233 | 20.3612 | -0.037858 | 0.037858 | 0.0014332
3490 | 21.5727 | 21.5728 | -1.4599e-05 | 1.4599e-05 | 2.1313e-10
3491 | 22.117 | 22.116 | 0.0010045 | 0.0010045 | 1.009e-06
3492 | 22.2161 | 22.2153 | 0.00076981 | 0.00076981 | 5.926e-07
3493 | 22.0849 | 22.1488 | -0.063982 | 0.063982 | 0.0040938
3494 | 21.6667 | 21.6951 | -0.028438 | 0.028438 | 0.0008087
3495 | 21.1908 | 21.1442 | 0.046598 | 0.046598 | 0.0021714
3496 | 20.446 | 20.4459 | 0.00015153 | 0.00015153 | 2.296e-08
3497 | 18.3287 | 18.3289 | -0.00023614 | 0.00023614 | 5.576e-08
3498 | 10.483 | 10.4832 | -0.00021005 | 0.00021005 | 4.4121e-08
3499 | 3.8918 | 3.8919 | -0.00018601 | 0.00018601 | 3.4598e-08
3500 | 0 | 0 | 0 | 0 | 0
3501 | 0 | 0 | 0 | 0 | 0
3502 | 0 | 0 | 0 | 0 | 0
3503 | 0 | 0 | 0 | 0 | 0
3504 | 0 | 0 | 0 | 0 | 0
3505 | 0 | 0 | 0 | 0 | 0
3506 | 0 | 0 | 0 | 0 | 0
3507 | 0 | 0 | 0 | 0 | 0
3508 | 0 | 0 | 0 | 0 | 0
3509 | 0 | 0 | 0 | 0 | 0
3510 | 0 | 0 | 0 | 0 | 0
3511 | 7.4273 | 7.4272 | 9.1461e-05 | 9.1461e-05 | 8.365e-09
3512 | 14.3351 | 14.3541 | -0.018999 | 0.018999 | 0.00036098
3513 | 20.7818 | 20.8212 | -0.039409 | 0.039409 | 0.0015531
3514 | 21.8326 | 21.8326 | -1.5421e-05 | 1.5421e-05 | 2.3782e-10
3515 | 22.2382 | 22.2371 | 0.0010341 | 0.0010341 | 1.0694e-06
3516 | 22.2022 | 22.2015 | 0.0007849 | 0.0007849 | 6.1606e-07
3517 | 24.2727 | 24.272 | 0.00069811 | 0.00069811 | 4.8736e-07
3518 | 22.4411 | 22.4727 | -0.031601 | 0.031601 | 0.00099863
3519 | 23.7273 | 23.6969 | 0.030421 | 0.030421 | 0.00092541
3520 | 20.7429 | 20.7429 | 2.1207e-05 | 2.1207e-05 | 4.4972e-10
3521 | 19.3739 | 19.3742 | -0.00021856 | 0.00021856 | 4.7769e-08
3522 | 11.6594 | 11.646 | 0.013346 | 0.013346 | 0.0001781
3523 | 5.2827 | 5.2826 | 0.00014465 | 0.00014465 | 2.0924e-08
3524 | 0 | 0 | 0 | 0 | 0
3525 | 0 | 0 | 0 | 0 | 0
3526 | 0 | 0 | 0 | 0 | 0
3527 | 0 | 0 | 0 | 0 | 0
3528 | 0 | 0 | 0 | 0 | 0
3529 | 0 | 0 | 0 | 0 | 0
3530 | 0 | 0 | 0 | 0 | 0
3531 | 0 | 0 | 0 | 0 | 0
3532 | 0 | 0 | 0 | 0 | 0
3533 | 0 | 0 | 0 | 0 | 0
3534 | 0 | 0 | 0 | 0 | 0
3535 | 4.4623 | 4.4622 | 0.0001176 | 0.0001176 | 1.3831e-08
3536 | 11.735 | 11.7476 | -0.012538 | 0.012538 | 0.00015721
3537 | 17.9609 | 17.9895 | -0.028651 | 0.028651 | 0.00082089
3538 | 19.7815 | 19.7814 | 0.00010397 | 0.00010397 | 1.081e-08
3539 | 20.724 | 20.7231 | 0.00085878 | 0.00085878 | 7.375e-07
3540 | 20.8845 | 20.8838 | 0.00077513 | 0.00077513 | 6.0082e-07
3541 | 20.4708 | 20.5087 | -0.037881 | 0.037881 | 0.001435
3542 | 19.5714 | 19.5712 | 0.00016565 | 0.00016565 | 2.744e-08
3543 | 18.6453 | 18.5926 | 0.052667 | 0.052667 | 0.0027738
3544 | 17.4793 | 17.4793 | 6.8938e-05 | 6.8938e-05 | 4.7524e-09
3545 | 15.3192 | 15.3193 | -0.00011943 | 0.00011943 | 1.4263e-08
3546 | 8.1998 | 8.1998 | -6.129e-05 | 6.129e-05 | 3.7564e-09
3547 | 1.6291 | 1.629 | 0.00017052 | 0.00017052 | 2.9076e-08
3548 | 0 | 0 | 0 | 0 | 0
3549 | 0 | 0 | 0 | 0 | 0
3550 | 0 | 0 | 0 | 0 | 0
3551 | 0 | 0 | 0 | 0 | 0
3552 | 0 | 0 | 0 | 0 | 0
3553 | 0 | 0 | 0 | 0 | 0
3554 | 0 | 0 | 0 | 0 | 0
3555 | 0 | 0 | 0 | 0 | 0
3556 | 0 | 0 | 0 | 0 | 0
3557 | 0 | 0 | 0 | 0 | 0
3558 | 0 | 0 | 0 | 0 | 0
3559 | 6.4501 | 6.4499 | 0.00019258 | 0.00019258 | 3.7088e-08
3560 | 13.5918 | 13.6098 | -0.018004 | 0.018004 | 0.00032416
3561 | 19.9151 | 19.951 | -0.035886 | 0.035886 | 0.0012878
3562 | 21.1666 | 21.1666 | -2.4687e-06 | 2.4687e-06 | 6.0943e-12
3563 | 21.6662 | 21.6653 | 0.00084887 | 0.00084887 | 7.2057e-07
3564 | 21.6768 | 21.6762 | 0.00055995 | 0.00055995 | 3.1354e-07
3565 | 21.2953 | 21.333 | -0.037708 | 0.037708 | 0.0014219
3566 | 20.5023 | 20.5022 | 0.00013622 | 0.00013622 | 1.8557e-08
3567 | 19.7493 | 19.6955 | 0.053819 | 0.053819 | 0.0028965
3568 | 18.7807 | 18.7807 | 2.5226e-06 | 2.5226e-06 | 6.3637e-12
3569 | 16.8756 | 16.8758 | -0.00018045 | 0.00018045 | 3.2563e-08
3570 | 9.486 | 9.4862 | -0.00019034 | 0.00019034 | 3.6228e-08
3571 | 2.9017 | 2.9019 | -0.00018702 | 0.00018702 | 3.4976e-08
3572 | 0 | 0 | 0 | 0 | 0
3573 | 0 | 0 | 0 | 0 | 0
3574 | 0 | 0 | 0 | 0 | 0
3575 | 0 | 0 | 0 | 0 | 0
3576 | 0 | 0 | 0 | 0 | 0
3577 | 0 | 0 | 0 | 0 | 0
3578 | 0 | 0 | 0 | 0 | 0
3579 | 0 | 0 | 0 | 0 | 0
3580 | 0 | 0 | 0 | 0 | 0
3581 | 0 | 0 | 0 | 0 | 0
3582 | 0 | 0 | 0 | 0 | 0
3583 | 0 | 0 | 0 | 0 | 0
3584 | 9.8542 | 9.8655 | -0.011327 | 0.011327 | 0.00012831
3585 | 17.6709 | 17.7054 | -0.034517 | 0.034517 | 0.0011914
3586 | 19.4488 | 19.4488 | -9.7891e-06 | 9.7891e-06 | 9.5827e-11
3587 | 14.2782 | 14.2779 | 0.00026379 | 0.00026379 | 6.9587e-08
3588 | 19.836 | 19.8671 | -0.031111 | 0.031111 | 0.00096792
3589 | 21.188 | 21.1879 | 0.00017828 | 0.00017828 | 3.1783e-08
3590 | 20.0507 | 20.0501 | 0.00065193 | 0.00065193 | 4.2501e-07
3591 | 18.9056 | 18.9058 | -0.00014865 | 0.00014865 | 2.2096e-08
3592 | 19.4871 | 19.4872 | -8.2066e-05 | 8.2066e-05 | 6.7348e-09
3593 | 17.8839 | 17.8838 | 0.00012323 | 0.00012323 | 1.5185e-08
3594 | 8.842 | 8.8421 | -0.00017867 | 0.00017867 | 3.1922e-08
3595 | 4.3136 | 4.3136 | -1.1916e-05 | 1.1916e-05 | 1.4198e-10
3596 | 0 | 0 | 0 | 0 | 0
3597 | 0 | 0 | 0 | 0 | 0
3598 | 0 | 0 | 0 | 0 | 0
3599 | 0 | 0 | 0 | 0 | 0
3600 | 0 | 0 | 0 | 0 | 0
3601 | 0 | 0 | 0 | 0 | 0
3602 | 0 | 0 | 0 | 0 | 0
3603 | 0 | 0 | 0 | 0 | 0
3604 | 0 | 0 | 0 | 0 | 0
3605 | 0 | 0 | 0 | 0 | 0
3606 | 0 | 0 | 0 | 0 | 0
3607 | 0 | 0 | 0 | 0 | 0
3608 | 3.6978 | 3.6978 | 8.0118e-06 | 8.0118e-06 | 6.4188e-11
3609 | 15.5425 | 15.5785 | -0.036042 | 0.036042 | 0.001299
3610 | 18.2032 | 18.2032 | 6.4544e-05 | 6.4544e-05 | 4.1659e-09
3611 | 21.1367 | 21.1358 | 0.00095752 | 0.00095752 | 9.1684e-07
3612 | 16.9832 | 16.9831 | 1.4229e-05 | 1.4229e-05 | 2.0245e-10
3613 | 21.3856 | 21.4159 | -0.030292 | 0.030292 | 0.00091761
3614 | 21.1285 | 21.1573 | -0.028827 | 0.028827 | 0.00083097
3615 | 20.2097 | 20.2097 | 2.9431e-06 | 2.9431e-06 | 8.6619e-12
3616 | 18.8779 | 18.878 | -8.1711e-05 | 8.1711e-05 | 6.6766e-09
3617 | 16.5773 | 16.5775 | -0.00020874 | 0.00020874 | 4.3571e-08
3618 | 9.0013 | 9.0015 | -0.0002011 | 0.0002011 | 4.0441e-08
3619 | 2.0773 | 2.0773 | -9.5774e-06 | 9.5774e-06 | 9.1727e-11
3620 | 0 | 0 | 0 | 0 | 0
3621 | 0 | 0 | 0 | 0 | 0
3622 | 0 | 0 | 0 | 0 | 0
3623 | 0 | 0 | 0 | 0 | 0
3624 | 0 | 0 | 0 | 0 | 0
3625 | 0 | 0 | 0 | 0 | 0
3626 | 0 | 0 | 0 | 0 | 0
3627 | 0 | 0 | 0 | 0 | 0
3628 | 0 | 0 | 0 | 0 | 0
3629 | 0 | 0 | 0 | 0 | 0
3630 | 0 | 0 | 0 | 0 | 0
3631 | 7.3061 | 7.3061 | -1.4809e-05 | 1.4809e-05 | 2.193e-10
3632 | 13.7877 | 13.8028 | -0.015061 | 0.015061 | 0.00022684
3633 | 19.9112 | 19.9428 | -0.031593 | 0.031593 | 0.0009981
3634 | 20.4759 | 20.4758 | 0.00011486 | 0.00011486 | 1.3194e-08
3635 | 20.0497 | 20.0809 | -0.031212 | 0.031212 | 0.0009742
3636 | 18.1683 | 18.1682 | 7.4221e-05 | 7.4221e-05 | 5.5087e-09
3637 | 17.1699 | 17.1251 | 0.044818 | 0.044818 | 0.0020087
3638 | 9.9978 | 9.9979 | -0.00010621 | 0.00010621 | 1.1281e-08
3639 | 7.161 | 7.1611 | -0.00014235 | 0.00014235 | 2.0264e-08
3640 | 0 | 0 | 0 | 0 | 0
3641 | 2.3778 | 2.3778 | 4.3817e-07 | 4.3817e-07 | 1.9199e-13
3642 | 0 | 0 | 0 | 0 | 0
3643 | 0 | 0 | 0 | 0 | 0
3644 | 0 | 0 | 0 | 0 | 0
3645 | 0 | 0 | 0 | 0 | 0
3646 | 0 | 0 | 0 | 0 | 0
3647 | 0 | 0 | 0 | 0 | 0
3648 | 0 | 0 | 0 | 0 | 0
3649 | 0 | 0 | 0 | 0 | 0
3650 | 0 | 0 | 0 | 0 | 0
3651 | 0 | 0 | 0 | 0 | 0
3652 | 0 | 0 | 0 | 0 | 0
3653 | 0 | 0 | 0 | 0 | 0
3654 | 0 | 0 | 0 | 0 | 0
3655 | 3.8077 | 3.8076 | 0.00011937 | 0.00011937 | 1.425e-08
3656 | 10.8845 | 10.8843 | 0.00023341 | 0.00023341 | 5.4479e-08
3657 | 16.9197 | 16.9426 | -0.022859 | 0.022859 | 0.00052255
3658 | 19.1913 | 19.1911 | 0.00012992 | 0.00012992 | 1.6879e-08
3659 | 20.0502 | 20.0497 | 0.00050186 | 0.00050186 | 2.5187e-07
3660 | 20.6458 | 20.6455 | 0.00027865 | 0.00027865 | 7.7644e-08
3661 | 19.9152 | 19.9087 | 0.0064554 | 0.0064554 | 4.1672e-05
3662 | 16.6185 | 16.6189 | -0.00040938 | 0.00040938 | 1.6759e-07
3663 | 18.0183 | 18.0187 | -0.00035899 | 0.00035899 | 1.2887e-07
3664 | 14.4358 | 14.4357 | 0.0001743 | 0.0001743 | 3.038e-08
3665 | 11.7006 | 11.7009 | -0.00023687 | 0.00023687 | 5.6109e-08
3666 | 5.7846 | 5.7847 | -0.00018487 | 0.00018487 | 3.4176e-08
3667 | 0.57737 | 0.57749 | -0.00011873 | 0.00011873 | 1.4096e-08
3668 | 0 | 0 | 0 | 0 | 0
3669 | 0 | 0 | 0 | 0 | 0
3670 | 0 | 0 | 0 | 0 | 0
3671 | 0 | 0 | 0 | 0 | 0
3672 | 0 | 0 | 0 | 0 | 0
3673 | 0 | 0 | 0 | 0 | 0
3674 | 0 | 0 | 0 | 0 | 0
3675 | 0 | 0 | 0 | 0 | 0
3676 | 0 | 0 | 0 | 0 | 0
3677 | 0 | 0 | 0 | 0 | 0
3678 | 0 | 0 | 0 | 0 | 0
3679 | 6.2693 | 6.2692 | 0.0001057 | 0.0001057 | 1.1172e-08
3680 | 13.2237 | 13.2387 | -0.014962 | 0.014962 | 0.00022385
3681 | 19.4397 | 19.4705 | -0.030825 | 0.030825 | 0.00095018
3682 | 20.9364 | 20.9365 | -0.00013168 | 0.00013168 | 1.7341e-08
3683 | 21.7643 | 21.7639 | 0.00044936 | 0.00044936 | 2.0192e-07
3684 | 22.0133 | 22.0128 | 0.00054122 | 0.00054122 | 2.9292e-07
3685 | 21.8143 | 21.8586 | -0.04431 | 0.04431 | 0.0019634
3686 | 21.305 | 21.3043 | 0.00069801 | 0.00069801 | 4.8722e-07
3687 | 20.434 | 20.3765 | 0.057463 | 0.057463 | 0.003302
3688 | 19.3546 | 19.3545 | 1.7973e-05 | 1.7973e-05 | 3.2303e-10
3689 | 17.2725 | 17.2726 | -9.5443e-05 | 9.5443e-05 | 9.1094e-09
3690 | 9.9059 | 9.9061 | -0.00018505 | 0.00018505 | 3.4242e-08
3691 | 3.0627 | 3.0627 | -9.5648e-06 | 9.5648e-06 | 9.1486e-11
3692 | 0 | 0 | 0 | 0 | 0
3693 | 0 | 0 | 0 | 0 | 0
3694 | 0 | 0 | 0 | 0 | 0
3695 | 0 | 0 | 0 | 0 | 0
3696 | 0 | 0 | 0 | 0 | 0
3697 | 0 | 0 | 0 | 0 | 0
3698 | 0 | 0 | 0 | 0 | 0
3699 | 0 | 0 | 0 | 0 | 0
3700 | 0 | 0 | 0 | 0 | 0
3701 | 0 | 0 | 0 | 0 | 0
3702 | 0 | 0 | 0 | 0 | 0
3703 | 6.1107 | 6.1106 | 0.00011005 | 0.00011005 | 1.2112e-08
3704 | 13.0843 | 13.0993 | -0.014941 | 0.014941 | 0.00022324
3705 | 19.2013 | 19.2316 | -0.030279 | 0.030279 | 0.00091683
3706 | 20.6735 | 20.6736 | -0.0001227 | 0.0001227 | 1.5054e-08
3707 | 21.4611 | 21.4606 | 0.00051064 | 0.00051064 | 2.6076e-07
3708 | 21.6514 | 21.6508 | 0.00058172 | 0.00058172 | 3.384e-07
3709 | 21.6589 | 21.7245 | -0.065607 | 0.065607 | 0.0043042
3710 | 21.3574 | 21.3569 | 0.00048644 | 0.00048644 | 2.3662e-07
3711 | 20.3099 | 20.3099 | 1.9347e-05 | 1.9347e-05 | 3.7432e-10
3712 | 18.5568 | 18.557 | -0.00017133 | 0.00017133 | 2.9354e-08
3713 | 15.6633 | 15.6635 | -0.00020953 | 0.00020953 | 4.3904e-08
3714 | 8.7269 | 8.7271 | -0.00021122 | 0.00021122 | 4.4615e-08
3715 | 2.3811 | 2.3812 | -7.909e-06 | 7.909e-06 | 6.2552e-11
3716 | 0 | 0 | 0 | 0 | 0
3717 | 0 | 0 | 0 | 0 | 0
3718 | 0 | 0 | 0 | 0 | 0
3719 | 0 | 0 | 0 | 0 | 0
3720 | 0 | 0 | 0 | 0 | 0
3721 | 0 | 0 | 0 | 0 | 0
3722 | 0 | 0 | 0 | 0 | 0
3723 | 0 | 0 | 0 | 0 | 0
3724 | 0 | 0 | 0 | 0 | 0
3725 | 0 | 0 | 0 | 0 | 0
3726 | 0 | 0 | 0 | 0 | 0
3727 | 8.3571 | 8.3571 | 8.1731e-05 | 8.1731e-05 | 6.6799e-09
3728 | 15.2899 | 15.3112 | -0.021317 | 0.021317 | 0.00045439
3729 | 21.0643 | 21.1007 | -0.036432 | 0.036432 | 0.0013273
3730 | 22.0456 | 22.0458 | -0.00017716 | 0.00017716 | 3.1386e-08
3731 | 22.2935 | 22.2928 | 0.00065276 | 0.00065276 | 4.261e-07
3732 | 22.1643 | 22.1516 | 0.012697 | 0.012697 | 0.0001612
3733 | 21.2309 | 21.2306 | 0.00031354 | 0.00031354 | 9.8306e-08
3734 | 19.315 | 19.3151 | -0.00017223 | 0.00017223 | 2.9663e-08
3735 | 19.0493 | 19.0568 | -0.0074488 | 0.0074488 | 5.5485e-05
3736 | 18.6997 | 18.694 | 0.0056259 | 0.0056259 | 3.1651e-05
3737 | 18.349 | 18.3502 | -0.0011609 | 0.0011609 | 1.3476e-06
3738 | 8.2628 | 8.263 | -0.00019209 | 0.00019209 | 3.69e-08
3739 | 2.8129 | 2.8131 | -0.00018343 | 0.00018343 | 3.3647e-08
3740 | 0 | 0 | 0 | 0 | 0
3741 | 0 | 0 | 0 | 0 | 0
3742 | 0 | 0 | 0 | 0 | 0
3743 | 0 | 0 | 0 | 0 | 0
3744 | 0 | 0 | 0 | 0 | 0
3745 | 0 | 0 | 0 | 0 | 0
3746 | 0 | 0 | 0 | 0 | 0
3747 | 0 | 0 | 0 | 0 | 0
3748 | 0 | 0 | 0 | 0 | 0
3749 | 0 | 0 | 0 | 0 | 0
3750 | 0 | 0 | 0 | 0 | 0
3751 | 3.343 | 3.3429 | 1.7926e-05 | 1.7926e-05 | 3.2135e-10
3752 | 10.5852 | 10.585 | 0.0001604 | 0.0001604 | 2.5728e-08
3753 | 13.42 | 13.4199 | 5.4476e-05 | 5.4476e-05 | 2.9676e-09
3754 | 13.3979 | 13.3976 | 0.00031357 | 0.00031357 | 9.8328e-08
3755 | 15.4594 | 15.4592 | 0.00012048 | 0.00012048 | 1.4515e-08
3756 | 13.7119 | 13.7117 | 0.00026697 | 0.00026697 | 7.1273e-08
3757 | 7.7643 | 7.7643 | -1.5747e-05 | 1.5747e-05 | 2.4796e-10
3758 | 12.4685 | 12.4688 | -0.00023816 | 0.00023816 | 5.6721e-08
3759 | 14.5167 | 14.5167 | 6.4536e-06 | 6.4536e-06 | 4.1649e-11
3760 | 13.2633 | 13.2632 | 0.00014032 | 0.00014032 | 1.9691e-08
3761 | 9.0237 | 9.0238 | -3.0331e-05 | 3.0331e-05 | 9.1994e-10
3762 | 4.4618 | 4.462 | -0.00018436 | 0.00018436 | 3.3988e-08
3763 | 0 | 0 | 0 | 0 | 0
3764 | 0 | 0 | 0 | 0 | 0
3765 | 0 | 0 | 0 | 0 | 0
3766 | 0 | 0 | 0 | 0 | 0
3767 | 0 | 0 | 0 | 0 | 0
3768 | 0 | 0 | 0 | 0 | 0
3769 | 0 | 0 | 0 | 0 | 0
3770 | 0 | 0 | 0 | 0 | 0
3771 | 0 | 0 | 0 | 0 | 0
3772 | 0 | 0 | 0 | 0 | 0
3773 | 0 | 0 | 0 | 0 | 0
3774 | 0 | 0 | 0 | 0 | 0
3775 | 3.2928 | 3.2927 | 0.00012173 | 0.00012173 | 1.4817e-08
3776 | 11.4575 | 11.4697 | -0.012259 | 0.012259 | 0.00015029
3777 | 16.6867 | 16.7081 | -0.021485 | 0.021485 | 0.00046162
3778 | 16.6641 | 16.6641 | -2.8114e-05 | 2.8114e-05 | 7.9041e-10
3779 | 16.145 | 16.1448 | 0.00013379 | 0.00013379 | 1.79e-08
3780 | 20.7126 | 20.7428 | -0.030222 | 0.030222 | 0.00091334
3781 | 21.0886 | 21.0886 | 2.5143e-06 | 2.5143e-06 | 6.3216e-12
3782 | 22.3721 | 22.3717 | 0.00040415 | 0.00040415 | 1.6334e-07
3783 | 22.0065 | 21.9601 | 0.046365 | 0.046365 | 0.0021497
3784 | 23.2479 | 23.2479 | 6.063e-05 | 6.063e-05 | 3.6759e-09
3785 | 19.9296 | 19.9297 | -8.2258e-05 | 8.2258e-05 | 6.7663e-09
3786 | 12.7528 | 12.7378 | 0.014936 | 0.014936 | 0.00022307
3787 | 6.7229 | 6.7231 | -0.00015795 | 0.00015795 | 2.4948e-08
3788 | 0 | 0 | 0 | 0 | 0
3789 | 0 | 0 | 0 | 0 | 0
3790 | 0 | 0 | 0 | 0 | 0
3791 | 0 | 0 | 0 | 0 | 0
3792 | 0 | 0 | 0 | 0 | 0
3793 | 0 | 0 | 0 | 0 | 0
3794 | 0 | 0 | 0 | 0 | 0
3795 | 0 | 0 | 0 | 0 | 0
3796 | 0 | 0 | 0 | 0 | 0
3797 | 0 | 0 | 0 | 0 | 0
3798 | 0 | 0 | 0 | 0 | 0
3799 | 5.8366 | 5.8363 | 0.00032417 | 0.00032417 | 1.0508e-07
3800 | 12.7749 | 12.79 | -0.015186 | 0.015186 | 0.00023061
3801 | 18.5169 | 18.5466 | -0.029627 | 0.029627 | 0.00087774
3802 | 20.1384 | 20.1383 | 0.00012083 | 0.00012083 | 1.46e-08
3803 | 20.7712 | 20.771 | 0.00017191 | 0.00017191 | 2.9552e-08
3804 | 23.2635 | 23.2626 | 0.00091887 | 0.00091887 | 8.4433e-07
3805 | 23.1093 | 23.0991 | 0.010211 | 0.010211 | 0.00010427
3806 | 20.358 | 20.3176 | 0.040401 | 0.040401 | 0.0016323
3807 | 20.0286 | 19.973 | 0.055633 | 0.055633 | 0.003095
3808 | 19.4247 | 19.4246 | 0.00012777 | 0.00012777 | 1.6324e-08
3809 | 17.9068 | 17.9069 | -0.00010723 | 0.00010723 | 1.1498e-08
3810 | 10.9527 | 10.9529 | -0.00017319 | 0.00017319 | 2.9994e-08
3811 | 4.1362 | 4.1362 | -1.4168e-05 | 1.4168e-05 | 2.0074e-10
3812 | 0 | 0 | 0 | 0 | 0
3813 | 0 | 0 | 0 | 0 | 0
3814 | 0 | 0 | 0 | 0 | 0
3815 | 0 | 0 | 0 | 0 | 0
3816 | 0 | 0 | 0 | 0 | 0
3817 | 0 | 0 | 0 | 0 | 0
3818 | 0 | 0 | 0 | 0 | 0
3819 | 0 | 0 | 0 | 0 | 0
3820 | 0 | 0 | 0 | 0 | 0
3821 | 0 | 0 | 0 | 0 | 0
3822 | 0 | 0 | 0 | 0 | 0
3823 | 4.1829 | 4.1829 | 2.1454e-05 | 2.1454e-05 | 4.6027e-10
3824 | 10.7316 | 10.7315 | 7.5293e-05 | 7.5293e-05 | 5.669e-09
3825 | 16.5528 | 16.5765 | -0.023755 | 0.023755 | 0.00056428
3826 | 18.9472 | 18.9471 | 8.746e-05 | 8.746e-05 | 7.6493e-09
3827 | 20.2195 | 20.2186 | 0.00082758 | 0.00082758 | 6.8489e-07
3828 | 20.7371 | 20.7363 | 0.00072436 | 0.00072436 | 5.247e-07
3829 | 20.7564 | 20.756 | 0.00039876 | 0.00039876 | 1.5901e-07
3830 | 20.3463 | 20.3714 | -0.025081 | 0.025081 | 0.00062907
3831 | 18.608 | 18.608 | 1.0458e-05 | 1.0458e-05 | 1.0938e-10
3832 | 13.3619 | 13.3621 | -0.00017898 | 0.00017898 | 3.2033e-08
3833 | 14.1603 | 14.1603 | 7.0647e-06 | 7.0647e-06 | 4.9911e-11
3834 | 9.7947 | 9.7947 | -6.9543e-05 | 6.9543e-05 | 4.8363e-09
3835 | 2.5229 | 2.5231 | -0.00019793 | 0.00019793 | 3.9174e-08
3836 | 0 | 0 | 0 | 0 | 0
3837 | 0 | 0 | 0 | 0 | 0
3838 | 0 | 0 | 0 | 0 | 0
3839 | 0 | 0 | 0 | 0 | 0
3840 | 0 | 0 | 0 | 0 | 0
3841 | 0 | 0 | 0 | 0 | 0
3842 | 0 | 0 | 0 | 0 | 0
3843 | 0 | 0 | 0 | 0 | 0
3844 | 0 | 0 | 0 | 0 | 0
3845 | 0 | 0 | 0 | 0 | 0
3846 | 0 | 0 | 0 | 0 | 0
3847 | 3.1915 | 3.1913 | 0.00019605 | 0.00019605 | 3.8435e-08
3848 | 10.0083 | 10.0082 | 0.00015179 | 0.00015179 | 2.3039e-08
3849 | 14.9533 | 14.9689 | -0.015672 | 0.015672 | 0.00024561
3850 | 17.6529 | 17.653 | -5.5115e-05 | 5.5115e-05 | 3.0377e-09
3851 | 18.8073 | 18.8068 | 0.00052051 | 0.00052051 | 2.7093e-07
3852 | 19.4151 | 19.4148 | 0.00030775 | 0.00030775 | 9.4709e-08
3853 | 19.09 | 19.104 | -0.014054 | 0.014054 | 0.00019752
3854 | 18.5623 | 18.5621 | 0.00025812 | 0.00025812 | 6.6627e-08
3855 | 17.5156 | 17.5158 | -0.00012242 | 0.00012242 | 1.4988e-08
3856 | 15.7548 | 15.7549 | -8.5802e-05 | 8.5802e-05 | 7.362e-09
3857 | 13.4228 | 13.4229 | -0.00015891 | 0.00015891 | 2.5253e-08
3858 | 6.9466 | 6.9467 | -0.00018028 | 0.00018028 | 3.25e-08
3859 | 0.98875 | 0.98875 | -7.0484e-06 | 7.0484e-06 | 4.968e-11
3860 | 0 | 0 | 0 | 0 | 0
3861 | 0 | 0 | 0 | 0 | 0
3862 | 0 | 0 | 0 | 0 | 0
3863 | 0 | 0 | 0 | 0 | 0
3864 | 0 | 0 | 0 | 0 | 0
3865 | 0 | 0 | 0 | 0 | 0
3866 | 0 | 0 | 0 | 0 | 0
3867 | 0 | 0 | 0 | 0 | 0
3868 | 0 | 0 | 0 | 0 | 0
3869 | 0 | 0 | 0 | 0 | 0
3870 | 0 | 0 | 0 | 0 | 0
3871 | 7.7882 | 7.7882 | 3.2185e-05 | 3.2185e-05 | 1.0359e-09
3872 | 13.9359 | 13.9514 | -0.015461 | 0.015461 | 0.00023905
3873 | 18.9816 | 19.0056 | -0.024001 | 0.024001 | 0.00057607
3874 | 19.6586 | 19.6587 | -0.00010838 | 0.00010838 | 1.1747e-08
3875 | 19.9366 | 19.9364 | 0.00018205 | 0.00018205 | 3.3141e-08
3876 | 20.3804 | 20.3801 | 0.0002473 | 0.0002473 | 6.1157e-08
3877 | 18.5422 | 18.5419 | 0.00022831 | 0.00022831 | 5.2127e-08
3878 | 18.6221 | 18.6713 | -0.049262 | 0.049262 | 0.0024268
3879 | 16.8603 | 16.8603 | 2.4723e-06 | 2.4723e-06 | 6.1124e-12
3880 | 12.9398 | 12.9399 | -0.00016046 | 0.00016046 | 2.5749e-08
3881 | 12.6283 | 12.6051 | 0.02325 | 0.02325 | 0.00054056
3882 | 3.7791 | 3.7793 | -0.00017144 | 0.00017144 | 2.939e-08
3883 | 0 | 0 | 0 | 0 | 0
3884 | 0 | 0 | 0 | 0 | 0
3885 | 0 | 0 | 0 | 0 | 0
3886 | 0 | 0 | 0 | 0 | 0
3887 | 0 | 0 | 0 | 0 | 0
3888 | 0 | 0 | 0 | 0 | 0
3889 | 0 | 0 | 0 | 0 | 0
3890 | 0 | 0 | 0 | 0 | 0
3891 | 0 | 0 | 0 | 0 | 0
3892 | 0 | 0 | 0 | 0 | 0
3893 | 0 | 0 | 0 | 0 | 0
3894 | 0 | 0 | 0 | 0 | 0
3895 | 0 | 0 | 0 | 0 | 0
3896 | 0 | 0 | 0 | 0 | 0
3897 | 0 | 0 | 0 | 0 | 0
3898 | 0 | 0 | 0 | 0 | 0
3899 | 0 | 0 | 0 | 0 | 0
3900 | 0 | 0 | 0 | 0 | 0
3901 | 0 | 0 | 0 | 0 | 0
3902 | 0 | 0 | 0 | 0 | 0
3903 | 0 | 0 | 0 | 0 | 0
3904 | 0 | 0 | 0 | 0 | 0
3905 | 0 | 0 | 0 | 0 | 0
3906 | 0 | 0 | 0 | 0 | 0
3907 | 0 | 0 | 0 | 0 | 0
3908 | 0 | 0 | 0 | 0 | 0
3909 | 0 | 0 | 0 | 0 | 0
3910 | 0 | 0 | 0 | 0 | 0
3911 | 0 | 0 | 0 | 0 | 0
3912 | 0 | 0 | 0 | 0 | 0
3913 | 0 | 0 | 0 | 0 | 0
3914 | 0 | 0 | 0 | 0 | 0
3915 | 0 | 0 | 0 | 0 | 0
3916 | 0 | 0 | 0 | 0 | 0
3917 | 0 | 0 | 0 | 0 | 0
3918 | 0 | 0 | 0 | 0 | 0
3919 | 0 | 0 | 0 | 0 | 0
3920 | 0 | 0 | 0 | 0 | 0
3921 | 3.9252 | 3.9251 | 9.7333e-05 | 9.7333e-05 | 9.4737e-09
3922 | 15.1926 | 15.2234 | -0.030867 | 0.030867 | 0.00095279
3923 | 10.6843 | 10.6842 | 0.0001018 | 0.0001018 | 1.0362e-08
3924 | 0 | 0 | 0 | 0 | 0
3925 | 0 | 0 | 0 | 0 | 0
3926 | 0 | 0 | 0 | 0 | 0
3927 | 0 | 0 | 0 | 0 | 0
3928 | 0 | 0 | 0 | 0 | 0
3929 | 0 | 0 | 0 | 0 | 0
3930 | 4.9005 | 4.9005 | -2.5419e-06 | 2.5419e-06 | 6.4615e-12
3931 | 0 | 0 | 0 | 0 | 0
3932 | 0 | 0 | 0 | 0 | 0
3933 | 0 | 0 | 0 | 0 | 0
3934 | 0 | 0 | 0 | 0 | 0
3935 | 0 | 0 | 0 | 0 | 0
3936 | 0 | 0 | 0 | 0 | 0
3937 | 0 | 0 | 0 | 0 | 0
3938 | 0 | 0 | 0 | 0 | 0
3939 | 0 | 0 | 0 | 0 | 0
3940 | 0 | 0 | 0 | 0 | 0
3941 | 0 | 0 | 0 | 0 | 0
3942 | 0 | 0 | 0 | 0 | 0
3943 | 5.702 | 5.7019 | 2.267e-05 | 2.267e-05 | 5.1395e-10
3944 | 12.7785 | 12.7927 | -0.014181 | 0.014181 | 0.00020111
3945 | 18.49 | 18.5171 | -0.02711 | 0.02711 | 0.00073494
3946 | 19.7861 | 19.7862 | -9.7368e-05 | 9.7368e-05 | 9.4806e-09
3947 | 20.0172 | 20.0168 | 0.00042121 | 0.00042121 | 1.7742e-07
3948 | 20.0188 | 20.0187 | 0.00011451 | 0.00011451 | 1.3112e-08
3949 | 19.7476 | 19.7771 | -0.02953 | 0.02953 | 0.00087204
3950 | 19.1155 | 19.115 | 0.00047552 | 0.00047552 | 2.2612e-07
3951 | 18.2782 | 18.2783 | -0.00012673 | 0.00012673 | 1.6061e-08
3952 | 17.2954 | 17.2955 | -8.8652e-05 | 8.8652e-05 | 7.8592e-09
3953 | 15.4747 | 15.4748 | -0.0001199 | 0.0001199 | 1.4375e-08
3954 | 8.9654 | 8.9656 | -0.00018307 | 0.00018307 | 3.3515e-08
3955 | 2.4101 | 2.4101 | -8.7674e-06 | 8.7674e-06 | 7.6868e-11
3956 | 0 | 0 | 0 | 0 | 0
3957 | 0 | 0 | 0 | 0 | 0
3958 | 0 | 0 | 0 | 0 | 0
3959 | 0 | 0 | 0 | 0 | 0
3960 | 0 | 0 | 0 | 0 | 0
3961 | 0 | 0 | 0 | 0 | 0
3962 | 0 | 0 | 0 | 0 | 0
3963 | 0 | 0 | 0 | 0 | 0
3964 | 0 | 0 | 0 | 0 | 0
3965 | 0 | 0 | 0 | 0 | 0
3966 | 0 | 0 | 0 | 0 | 0
3967 | 6.067 | 6.0669 | 0.00010329 | 0.00010329 | 1.0668e-08
3968 | 12.9289 | 12.9432 | -0.014282 | 0.014282 | 0.00020398
3969 | 18.677 | 18.7043 | -0.02724 | 0.02724 | 0.00074199
3970 | 19.5822 | 19.5821 | 8.5575e-05 | 8.5575e-05 | 7.3232e-09
3971 | 19.3719 | 19.3714 | 0.00047288 | 0.00047288 | 2.2362e-07
3972 | 19.2446 | 19.3021 | -0.057477 | 0.057477 | 0.0033036
3973 | 19.3252 | 19.3822 | -0.056941 | 0.056941 | 0.0032423
3974 | 19.0757 | 19.0997 | -0.023943 | 0.023943 | 0.00057329
3975 | 18.5199 | 18.4851 | 0.0348 | 0.0348 | 0.001211
3976 | 17.5061 | 17.5061 | 1.208e-05 | 1.208e-05 | 1.4592e-10
3977 | 15.6757 | 15.6759 | -0.00012001 | 0.00012001 | 1.4402e-08
3978 | 9.2297 | 9.2299 | -0.0001839 | 0.0001839 | 3.3821e-08
3979 | 2.6806 | 2.6806 | -9.3316e-06 | 9.3316e-06 | 8.7078e-11
3980 | 0 | 0 | 0 | 0 | 0
3981 | 0 | 0 | 0 | 0 | 0
3982 | 0 | 0 | 0 | 0 | 0
3983 | 0 | 0 | 0 | 0 | 0
3984 | 0 | 0 | 0 | 0 | 0
3985 | 0 | 0 | 0 | 0 | 0
3986 | 0 | 0 | 0 | 0 | 0
3987 | 0 | 0 | 0 | 0 | 0
3988 | 0 | 0 | 0 | 0 | 0
3989 | 0 | 0 | 0 | 0 | 0
3990 | 0 | 0 | 0 | 0 | 0
3991 | 4.9286 | 4.9285 | 2.3205e-05 | 2.3205e-05 | 5.3846e-10
3992 | 11.9626 | 11.9624 | 0.00020143 | 0.00020143 | 4.0575e-08
3993 | 17.8256 | 17.8511 | -0.025517 | 0.025517 | 0.00065113
3994 | 19.5927 | 19.5928 | -8.7629e-05 | 8.7629e-05 | 7.6788e-09
3995 | 20.4415 | 20.4411 | 0.00047721 | 0.00047721 | 2.2773e-07
3996 | 21.0179 | 21.0174 | 0.00049393 | 0.00049393 | 2.4397e-07
3997 | 21.2427 | 21.2421 | 0.00055423 | 0.00055423 | 3.0717e-07
3998 | 21.13 | 21.1764 | -0.04633 | 0.04633 | 0.0021465
3999 | 20.3895 | 20.3555 | 0.03405 | 0.03405 | 0.0011594
4000 | 18.7487 | 18.7486 | 8.3841e-05 | 8.3841e-05 | 7.0294e-09
4001 | 16.0916 | 16.0917 | -0.00015564 | 0.00015564 | 2.4223e-08
4002 | 9.3033 | 9.3035 | -0.00019429 | 0.00019429 | 3.775e-08
4003 | 2.7647 | 2.7648 | -0.00018542 | 0.00018542 | 3.4381e-08
4004 | 0 | 0 | 0 | 0 | 0
4005 | 0 | 0 | 0 | 0 | 0
4006 | 0 | 0 | 0 | 0 | 0
4007 | 0 | 0 | 0 | 0 | 0
4008 | 0 | 0 | 0 | 0 | 0
4009 | 0 | 0 | 0 | 0 | 0
4010 | 0 | 0 | 0 | 0 | 0
4011 | 0 | 0 | 0 | 0 | 0
4012 | 0 | 0 | 0 | 0 | 0
4013 | 0 | 0 | 0 | 0 | 0
4014 | 0 | 0 | 0 | 0 | 0
4015 | 8.6448 | 8.6447 | 0.0001308 | 0.0001308 | 1.7109e-08
4016 | 14.9261 | 14.9459 | -0.019729 | 0.019729 | 0.00038925
4017 | 20.7049 | 20.739 | -0.034147 | 0.034147 | 0.001166
4018 | 21.7629 | 21.7631 | -0.00017119 | 0.00017119 | 2.9307e-08
4019 | 22.1871 | 22.1866 | 0.00045948 | 0.00045948 | 2.1112e-07
4020 | 22.2345 | 22.234 | 0.00051208 | 0.00051208 | 2.6222e-07
4021 | 22.1411 | 22.1475 | -0.006364 | 0.006364 | 4.0501e-05
4022 | 21.8256 | 21.8552 | -0.029603 | 0.029603 | 0.00087631
4023 | 21.42 | 21.3954 | 0.024665 | 0.024665 | 0.00060837
4024 | 20.776 | 20.7758 | 0.00015581 | 0.00015581 | 2.4277e-08
4025 | 19.5385 | 19.5387 | -0.00018917 | 0.00018917 | 3.5786e-08
4026 | 12.8128 | 12.7989 | 0.013878 | 0.013878 | 0.0001926
4027 | 6.8496 | 6.8498 | -0.00015707 | 0.00015707 | 2.4673e-08
4028 | 0 | 0 | 0 | 0 | 0
4029 | 0 | 0 | 0 | 0 | 0
4030 | 0 | 0 | 0 | 0 | 0
4031 | 0 | 0 | 0 | 0 | 0
4032 | 0 | 0 | 0 | 0 | 0
4033 | 0 | 0 | 0 | 0 | 0
4034 | 0 | 0 | 0 | 0 | 0
4035 | 0 | 0 | 0 | 0 | 0
4036 | 0 | 0 | 0 | 0 | 0
4037 | 0 | 0 | 0 | 0 | 0
4038 | 0 | 0 | 0 | 0 | 0
4039 | 5.0501 | 5.05 | 0.00011471 | 0.00011471 | 1.3159e-08
4040 | 11.7844 | 11.7842 | 0.00020032 | 0.00020032 | 4.013e-08
4041 | 17.7376 | 17.7636 | -0.025982 | 0.025982 | 0.00067504
4042 | 19.8606 | 19.8607 | -0.00010426 | 0.00010426 | 1.0869e-08
4043 | 21.0022 | 21.0015 | 0.00060761 | 0.00060761 | 3.6919e-07
4044 | 21.3939 | 21.3934 | 0.00049422 | 0.00049422 | 2.4425e-07
4045 | 21.1738 | 21.2083 | -0.034546 | 0.034546 | 0.0011934
4046 | 20.6658 | 20.6657 | 0.00018263 | 0.00018263 | 3.3356e-08
4047 | 19.6993 | 19.6993 | 6.2162e-05 | 6.2162e-05 | 3.8641e-09
4048 | 18.1069 | 18.107 | -0.00011188 | 0.00011188 | 1.2517e-08
4049 | 15.6812 | 15.6814 | -0.00015547 | 0.00015547 | 2.4172e-08
4050 | 8.9958 | 8.9959 | -0.00018992 | 0.00018992 | 3.6068e-08
4051 | 2.4426 | 2.4428 | -0.00018687 | 0.00018687 | 3.492e-08
4052 | 0 | 0 | 0 | 0 | 0
4053 | 0 | 0 | 0 | 0 | 0
4054 | 0 | 0 | 0 | 0 | 0
4055 | 0 | 0 | 0 | 0 | 0
4056 | 0 | 0 | 0 | 0 | 0
4057 | 0 | 0 | 0 | 0 | 0
4058 | 0 | 0 | 0 | 0 | 0
4059 | 0 | 0 | 0 | 0 | 0
4060 | 0 | 0 | 0 | 0 | 0
4061 | 0 | 0 | 0 | 0 | 0
4062 | 0 | 0 | 0 | 0 | 0
4063 | 6.5195 | 6.5194 | 3.0064e-05 | 3.0064e-05 | 9.0384e-10
4064 | 13.342 | 13.3576 | -0.015556 | 0.015556 | 0.00024199
4065 | 19.4053 | 19.4363 | -0.031029 | 0.031029 | 0.00096277
4066 | 20.9171 | 20.9173 | -0.00013902 | 0.00013902 | 1.9326e-08
4067 | 21.6623 | 21.6617 | 0.00055333 | 0.00055333 | 3.0617e-07
4068 | 21.8381 | 21.8377 | 0.00044544 | 0.00044544 | 1.9842e-07
4069 | 21.5302 | 21.5569 | -0.026694 | 0.026694 | 0.00071258
4070 | 20.8585 | 20.8583 | 0.00016103 | 0.00016103 | 2.5931e-08
4071 | 19.9954 | 19.9953 | 0.00014177 | 0.00014177 | 2.0098e-08
4072 | 18.9324 | 18.9325 | -0.00011965 | 0.00011965 | 1.4316e-08
4073 | 17.1639 | 17.164 | -0.00011898 | 0.00011898 | 1.4156e-08
4074 | 10.4366 | 10.4367 | -0.00018016 | 0.00018016 | 3.2456e-08
4075 | 3.6021 | 3.6023 | -0.00018215 | 0.00018215 | 3.3179e-08
4076 | 0 | 0 | 0 | 0 | 0
4077 | 0 | 0 | 0 | 0 | 0
4078 | 0 | 0 | 0 | 0 | 0
4079 | 0 | 0 | 0 | 0 | 0
4080 | 0 | 0 | 0 | 0 | 0
4081 | 0 | 0 | 0 | 0 | 0
4082 | 0 | 0 | 0 | 0 | 0
4083 | 0 | 0 | 0 | 0 | 0
4084 | 0 | 0 | 0 | 0 | 0
4085 | 0 | 0 | 0 | 0 | 0
4086 | 0 | 0 | 0 | 0 | 0
4087 | 4.0152 | 4.0151 | 0.00012173 | 0.00012173 | 1.4819e-08
4088 | 10.8591 | 10.859 | 7.589e-05 | 7.589e-05 | 5.7592e-09
4089 | 16.2121 | 16.234 | -0.021841 | 0.021841 | 0.00047702
4090 | 16.9166 | 16.9166 | 2.8692e-05 | 2.8692e-05 | 8.2321e-10
4091 | 16.505 | 16.5047 | 0.00025155 | 0.00025155 | 6.3279e-08
4092 | 16.5494 | 16.5493 | 0.00013223 | 0.00013223 | 1.7485e-08
4093 | 17.2554 | 17.2553 | 0.00014433 | 0.00014433 | 2.0832e-08
4094 | 17.5435 | 17.5432 | 0.00027999 | 0.00027999 | 7.8393e-08
4095 | 16.4289 | 16.4287 | 0.00015147 | 0.00015147 | 2.2944e-08
4096 | 13.6779 | 13.678 | -9.0361e-05 | 9.0361e-05 | 8.1651e-09
4097 | 14.6832 | 14.6834 | -0.00023492 | 0.00023492 | 5.5187e-08
4098 | 3.011 | 3.0112 | -0.00017097 | 0.00017097 | 2.9232e-08
4099 | 1.3227 | 1.3229 | -0.00018728 | 0.00018728 | 3.5075e-08
4100 | 0 | 0 | 0 | 0 | 0
4101 | 0 | 0 | 0 | 0 | 0
4102 | 0 | 0 | 0 | 0 | 0
4103 | 0 | 0 | 0 | 0 | 0
4104 | 0 | 0 | 0 | 0 | 0
4105 | 0 | 0 | 0 | 0 | 0
4106 | 0 | 0 | 0 | 0 | 0
4107 | 0 | 0 | 0 | 0 | 0
4108 | 0 | 0 | 0 | 0 | 0
4109 | 0 | 0 | 0 | 0 | 0
4110 | 0 | 0 | 0 | 0 | 0
4111 | 4.0183 | 4.0182 | 3.3829e-05 | 3.3829e-05 | 1.1444e-09
4112 | 10.4627 | 10.4625 | 0.00016682 | 0.00016682 | 2.7828e-08
4113 | 15.8644 | 15.8835 | -0.019124 | 0.019124 | 0.00036573
4114 | 17.6206 | 17.6206 | -7.2511e-06 | 7.2511e-06 | 5.2578e-11
4115 | 18.3969 | 18.3966 | 0.00034253 | 0.00034253 | 1.1733e-07
4116 | 19.0686 | 19.0683 | 0.00029409 | 0.00029409 | 8.6492e-08
4117 | 19.5341 | 19.5337 | 0.00037394 | 0.00037394 | 1.3983e-07
4118 | 19.7974 | 19.8555 | -0.058063 | 0.058063 | 0.0033713
4119 | 19.5213 | 19.5211 | 0.00019459 | 0.00019459 | 3.7864e-08
4120 | 18.9113 | 18.8657 | 0.045612 | 0.045612 | 0.0020805
4121 | 17.4503 | 17.4503 | 1.0854e-05 | 1.0854e-05 | 1.178e-10
4122 | 11.0941 | 11.0943 | -0.0001604 | 0.0001604 | 2.5729e-08
4123 | 4.7755 | 4.7757 | -0.00017289 | 0.00017289 | 2.9891e-08
4124 | 0 | 0 | 0 | 0 | 0
4125 | 0 | 0 | 0 | 0 | 0
4126 | 0 | 0 | 0 | 0 | 0
4127 | 0 | 0 | 0 | 0 | 0
4128 | 0 | 0 | 0 | 0 | 0
4129 | 0 | 0 | 0 | 0 | 0
4130 | 0 | 0 | 0 | 0 | 0
4131 | 0 | 0 | 0 | 0 | 0
4132 | 0 | 0 | 0 | 0 | 0
4133 | 0 | 0 | 0 | 0 | 0
4134 | 0 | 0 | 0 | 0 | 0
4135 | 2.4411 | 2.4409 | 0.0002126 | 0.0002126 | 4.52e-08
4136 | 9.9368 | 9.9367 | 0.00014576 | 0.00014576 | 2.1247e-08
4137 | 15.7715 | 15.7911 | -0.01961 | 0.01961 | 0.00038455
4138 | 17.1819 | 17.1819 | -3.9915e-05 | 3.9915e-05 | 1.5932e-09
4139 | 17.6796 | 17.6793 | 0.00025784 | 0.00025784 | 6.6481e-08
4140 | 17.9405 | 17.9403 | 0.00019889 | 0.00019889 | 3.9558e-08
4141 | 17.8829 | 17.9548 | -0.071883 | 0.071883 | 0.0051671
4142 | 17.5801 | 17.6113 | -0.031241 | 0.031241 | 0.00097602
4143 | 17.4175 | 17.4174 | 6.9857e-05 | 6.9857e-05 | 4.88e-09
4144 | 17.1809 | 17.1811 | -0.00017771 | 0.00017771 | 3.1582e-08
4145 | 16.1179 | 16.1179 | 1.0548e-05 | 1.0548e-05 | 1.1126e-10
4146 | 9.9839 | 9.984 | -0.00014917 | 0.00014917 | 2.2252e-08
4147 | 3.1846 | 3.1848 | -0.00018038 | 0.00018038 | 3.2536e-08
4148 | 0 | 0 | 0 | 0 | 0
4149 | 0 | 0 | 0 | 0 | 0
4150 | 0 | 0 | 0 | 0 | 0
4151 | 0 | 0 | 0 | 0 | 0
4152 | 0 | 0 | 0 | 0 | 0
4153 | 0 | 0 | 0 | 0 | 0
4154 | 0 | 0 | 0 | 0 | 0
4155 | 0 | 0 | 0 | 0 | 0
4156 | 0 | 0 | 0 | 0 | 0
4157 | 0 | 0 | 0 | 0 | 0
4158 | 0 | 0 | 0 | 0 | 0
4159 | 1.0937 | 1.0936 | 0.00013343 | 0.00013343 | 1.7804e-08
4160 | 7.6565 | 7.6564 | 1.8687e-05 | 1.8687e-05 | 3.492e-10
4161 | 13.5247 | 13.5391 | -0.014439 | 0.014439 | 0.00020848
4162 | 15.6847 | 15.6847 | -4.201e-06 | 4.201e-06 | 1.7649e-11
4163 | 17.0429 | 17.0425 | 0.00039891 | 0.00039891 | 1.5913e-07
4164 | 18.1437 | 18.1434 | 0.00034104 | 0.00034104 | 1.1631e-07
4165 | 18.6996 | 18.6992 | 0.00039493 | 0.00039493 | 1.5597e-07
4166 | 18.9443 | 18.9441 | 0.00022596 | 0.00022596 | 5.1057e-08
4167 | 18.2542 | 18.2146 | 0.039571 | 0.039571 | 0.0015658
4168 | 16.5357 | 16.5357 | 7.1967e-06 | 7.1967e-06 | 5.1793e-11
4169 | 14.0374 | 14.0375 | -0.00014589 | 0.00014589 | 2.1284e-08
4170 | 7.7415 | 7.7416 | -5.7476e-05 | 5.7476e-05 | 3.3035e-09
4171 | 1.4208 | 1.4206 | 0.00017112 | 0.00017112 | 2.9282e-08
4172 | 0 | 0 | 0 | 0 | 0
4173 | 0 | 0 | 0 | 0 | 0
4174 | 0 | 0 | 0 | 0 | 0
4175 | 0 | 0 | 0 | 0 | 0
4176 | 0 | 0 | 0 | 0 | 0
4177 | 0 | 0 | 0 | 0 | 0
4178 | 0 | 0 | 0 | 0 | 0
4179 | 0 | 0 | 0 | 0 | 0
4180 | 0 | 0 | 0 | 0 | 0
4181 | 0 | 0 | 0 | 0 | 0
4182 | 0 | 0 | 0 | 0 | 0
4183 | 6.2575 | 6.2573 | 0.00020903 | 0.00020903 | 4.3693e-08
4184 | 11.8168 | 11.8166 | 0.00025009 | 0.00025009 | 6.2544e-08
4185 | 17.2606 | 17.2847 | -0.024052 | 0.024052 | 0.0005785
4186 | 19.3174 | 19.3175 | -0.00010321 | 0.00010321 | 1.0652e-08
4187 | 20.5377 | 20.5372 | 0.00049874 | 0.00049874 | 2.4874e-07
4188 | 19.9026 | 19.8921 | 0.010475 | 0.010475 | 0.00010973
4189 | 20.3073 | 20.3071 | 0.00018806 | 0.00018806 | 3.5368e-08
4190 | 15.2025 | 15.2024 | 0.00013411 | 0.00013411 | 1.7984e-08
4191 | 19.3333 | 19.3537 | -0.020479 | 0.020479 | 0.0004194
4192 | 16.0703 | 16.0702 | 2.9174e-05 | 2.9174e-05 | 8.5114e-10
4193 | 18.1639 | 18.1644 | -0.00047904 | 0.00047904 | 2.2948e-07
4194 | 11.8839 | 11.8839 | 7.094e-05 | 7.094e-05 | 5.0325e-09
4195 | 5.9962 | 5.9962 | -9.5832e-06 | 9.5832e-06 | 9.1837e-11
4196 | 0 | 0 | 0 | 0 | 0
4197 | 0 | 0 | 0 | 0 | 0
4198 | 0 | 0 | 0 | 0 | 0
4199 | 0 | 0 | 0 | 0 | 0
4200 | 0 | 0 | 0 | 0 | 0
4201 | 0 | 0 | 0 | 0 | 0
4202 | 0 | 0 | 0 | 0 | 0
4203 | 0 | 0 | 0 | 0 | 0
4204 | 0 | 0 | 0 | 0 | 0
4205 | 0 | 0 | 0 | 0 | 0
4206 | 0 | 0 | 0 | 0 | 0
4207 | 5.8587 | 5.8586 | 5.9468e-05 | 5.9468e-05 | 3.5364e-09
4208 | 12.3953 | 12.3951 | 0.00022397 | 0.00022397 | 5.0163e-08
4209 | 18.3072 | 18.3345 | -0.027337 | 0.027337 | 0.00074732
4210 | 19.7618 | 19.7619 | -0.00011112 | 0.00011112 | 1.2347e-08
4211 | 20.563 | 20.5626 | 0.00043974 | 0.00043974 | 1.9337e-07
4212 | 20.7135 | 20.713 | 0.00050154 | 0.00050154 | 2.5155e-07
4213 | 20.5872 | 20.5869 | 0.00031972 | 0.00031972 | 1.0222e-07
4214 | 20.0095 | 20.0284 | -0.018902 | 0.018902 | 0.00035728
4215 | 17.7213 | 17.7212 | 8.0848e-05 | 8.0848e-05 | 6.5364e-09
4216 | 17.5394 | 17.5465 | -0.0070956 | 0.0070956 | 5.0347e-05
4217 | 14.6258 | 14.6258 | -6.5151e-06 | 6.5151e-06 | 4.2446e-11
4218 | 7.2007 | 7.2009 | -0.00019451 | 0.00019451 | 3.7833e-08
4219 | 0 | 0 | 0 | 0 | 0
4220 | 0 | 0 | 0 | 0 | 0
4221 | 0 | 0 | 0 | 0 | 0
4222 | 0 | 0 | 0 | 0 | 0
4223 | 0 | 0 | 0 | 0 | 0
4224 | 0 | 0 | 0 | 0 | 0
4225 | 0 | 0 | 0 | 0 | 0
4226 | 0 | 0 | 0 | 0 | 0
4227 | 0 | 0 | 0 | 0 | 0
4228 | 0 | 0 | 0 | 0 | 0
4229 | 0 | 0 | 0 | 0 | 0
4230 | 0 | 0 | 0 | 0 | 0
4231 | 5.9948 | 5.9945 | 0.00026418 | 0.00026418 | 6.9789e-08
4232 | 13.044 | 13.0592 | -0.015193 | 0.015193 | 0.00023084
4233 | 18.3346 | 18.3591 | -0.024485 | 0.024485 | 0.0005995
4234 | 21.1266 | 21.1267 | -0.00015989 | 0.00015989 | 2.5565e-08
4235 | 21.4679 | 21.4681 | -0.00018725 | 0.00018725 | 3.5062e-08
4236 | 21.5022 | 21.5018 | 0.00045309 | 0.00045309 | 2.0529e-07
4237 | 20.9374 | 20.9051 | 0.032338 | 0.032338 | 0.0010458
4238 | 20.2042 | 20.1682 | 0.035991 | 0.035991 | 0.0012953
4239 | 19.7434 | 19.7431 | 0.00033599 | 0.00033599 | 1.1289e-07
4240 | 19.3314 | 19.2996 | 0.031806 | 0.031806 | 0.0010116
4241 | 18.3902 | 18.3902 | 6.732e-05 | 6.732e-05 | 4.5319e-09
4242 | 12.2426 | 12.2427 | -0.00011623 | 0.00011623 | 1.351e-08
4243 | 6.1299 | 6.1301 | -0.00017108 | 0.00017108 | 2.9268e-08
4244 | 0 | 0 | 0 | 0 | 0
4245 | 0 | 0 | 0 | 0 | 0
4246 | 0 | 0 | 0 | 0 | 0
4247 | 0 | 0 | 0 | 0 | 0
4248 | 0 | 0 | 0 | 0 | 0
4249 | 0 | 0 | 0 | 0 | 0
4250 | 0 | 0 | 0 | 0 | 0
4251 | 0 | 0 | 0 | 0 | 0
4252 | 0 | 0 | 0 | 0 | 0
4253 | 0 | 0 | 0 | 0 | 0
4254 | 0 | 0 | 0 | 0 | 0
4255 | 4.2503 | 4.2503 | 3.928e-05 | 3.928e-05 | 1.5429e-09
4256 | 11.17 | 11.1699 | 0.00017123 | 0.00017123 | 2.932e-08
4257 | 17.0346 | 17.0593 | -0.024747 | 0.024747 | 0.00061241
4258 | 18.7377 | 18.7377 | -8.7966e-06 | 8.7966e-06 | 7.738e-11
4259 | 19.6477 | 19.6471 | 0.00065894 | 0.00065894 | 4.342e-07
4260 | 19.7946 | 19.794 | 0.00060517 | 0.00060517 | 3.6623e-07
4261 | 19.3539 | 19.4005 | -0.04663 | 0.04663 | 0.0021743
4262 | 18.4831 | 18.483 | 8.8543e-05 | 8.8543e-05 | 7.8399e-09
4263 | 17.4229 | 17.3701 | 0.05274 | 0.05274 | 0.0027815
4264 | 16.3436 | 16.3435 | 4.8405e-05 | 4.8405e-05 | 2.343e-09
4265 | 14.5528 | 14.5529 | -9.5256e-05 | 9.5256e-05 | 9.0738e-09
4266 | 8.4613 | 8.4615 | -0.00017016 | 0.00017016 | 2.8954e-08
4267 | 1.8737 | 1.8739 | -0.00019126 | 0.00019126 | 3.6582e-08
4268 | 0 | 0 | 0 | 0 | 0
4269 | 0 | 0 | 0 | 0 | 0
4270 | 0 | 0 | 0 | 0 | 0
4271 | 0 | 0 | 0 | 0 | 0
4272 | 0 | 0 | 0 | 0 | 0
4273 | 0 | 0 | 0 | 0 | 0
4274 | 0 | 0 | 0 | 0 | 0
4275 | 0 | 0 | 0 | 0 | 0
4276 | 0 | 0 | 0 | 0 | 0
4277 | 0 | 0 | 0 | 0 | 0
4278 | 0 | 0 | 0 | 0 | 0
4279 | 4.4742 | 4.4742 | 3.4448e-05 | 3.4448e-05 | 1.1867e-09
4280 | 10.9686 | 10.9684 | 0.0001738 | 0.0001738 | 3.0205e-08
4281 | 16.7431 | 16.7665 | -0.02342 | 0.02342 | 0.00054851
4282 | 18.7724 | 18.7725 | -9.7249e-05 | 9.7249e-05 | 9.4573e-09
4283 | 19.9999 | 19.9994 | 0.00047333 | 0.00047333 | 2.2404e-07
4284 | 20.2997 | 20.2993 | 0.00039494 | 0.00039494 | 1.5598e-07
4285 | 20.1329 | 20.1325 | 0.00033123 | 0.00033123 | 1.0971e-07
4286 | 22.1063 | 22.138 | -0.031763 | 0.031763 | 0.0010089
4287 | 18.8729 | 18.8729 | 2.5754e-05 | 2.5754e-05 | 6.6325e-10
4288 | 17.4222 | 17.4222 | -2.9849e-05 | 2.9849e-05 | 8.9094e-10
4289 | 14.7481 | 14.7483 | -0.00019068 | 0.00019068 | 3.6357e-08
4290 | 8.4971 | 8.4973 | -0.00019932 | 0.00019932 | 3.9729e-08
4291 | 2.484 | 2.4842 | -0.00019225 | 0.00019225 | 3.6958e-08
4292 | 0 | 0 | 0 | 0 | 0
4293 | 0 | 0 | 0 | 0 | 0
4294 | 0 | 0 | 0 | 0 | 0
4295 | 0 | 0 | 0 | 0 | 0
4296 | 0 | 0 | 0 | 0 | 0
4297 | 0 | 0 | 0 | 0 | 0
4298 | 0 | 0 | 0 | 0 | 0
4299 | 0 | 0 | 0 | 0 | 0
4300 | 0 | 0 | 0 | 0 | 0
4301 | 0 | 0 | 0 | 0 | 0
4302 | 0 | 0 | 0 | 0 | 0
4303 | 5.726 | 5.7259 | 4.8728e-05 | 4.8728e-05 | 2.3745e-09
4304 | 12.4211 | 12.4209 | 0.00014014 | 0.00014014 | 1.964e-08
4305 | 17.2343 | 17.2542 | -0.01992 | 0.01992 | 0.00039681
4306 | 17.8307 | 17.8306 | 5.5881e-05 | 5.5881e-05 | 3.1227e-09
4307 | 17.3986 | 17.4497 | -0.05107 | 0.05107 | 0.0026082
4308 | 18.6947 | 18.6947 | 2.4807e-05 | 2.4807e-05 | 6.1536e-10
4309 | 20.8781 | 20.8775 | 0.00066265 | 0.00066265 | 4.391e-07
4310 | 20.5988 | 20.6436 | -0.04475 | 0.04475 | 0.0020026
4311 | 19.6547 | 19.6546 | 0.00013334 | 0.00013334 | 1.7779e-08
4312 | 16.8616 | 16.8617 | -0.00010118 | 0.00010118 | 1.0238e-08
4313 | 13.9091 | 13.9094 | -0.00024303 | 0.00024303 | 5.9061e-08
4314 | 7.3031 | 7.3033 | -0.00019135 | 0.00019135 | 3.6616e-08
4315 | 0 | 0 | 0 | 0 | 0
4316 | 0 | 0 | 0 | 0 | 0
4317 | 0 | 0 | 0 | 0 | 0
4318 | 0 | 0 | 0 | 0 | 0
4319 | 0 | 0 | 0 | 0 | 0
4320 | 0 | 0 | 0 | 0 | 0
4321 | 0 | 0 | 0 | 0 | 0
4322 | 0 | 0 | 0 | 0 | 0
4323 | 0 | 0 | 0 | 0 | 0
4324 | 0 | 0 | 0 | 0 | 0
4325 | 0 | 0 | 0 | 0 | 0
4326 | 0 | 0 | 0 | 0 | 0
4327 | 3.3811 | 3.3811 | 1.8129e-05 | 1.8129e-05 | 3.2866e-10
4328 | 8.2269 | 8.2267 | 0.00016542 | 0.00016542 | 2.7363e-08
4329 | 15.7018 | 15.7261 | -0.024322 | 0.024322 | 0.00059155
4330 | 13.539 | 13.5389 | 3.8398e-05 | 3.8398e-05 | 1.4744e-09
4331 | 19.5423 | 19.5738 | -0.031548 | 0.031548 | 0.00099525
4332 | 18.6408 | 18.6411 | -0.00029954 | 0.00029954 | 8.9723e-08
4333 | 17.8848 | 17.885 | -0.0001942 | 0.0001942 | 3.7714e-08
4334 | 17.0445 | 17.0251 | 0.019383 | 0.019383 | 0.00037571
4335 | 11.4374 | 11.4375 | -8.0197e-05 | 8.0197e-05 | 6.4316e-09
4336 | 6.1896 | 6.1897 | -0.00014874 | 0.00014874 | 2.2125e-08
4337 | 0 | 0 | 0 | 0 | 0
4338 | 0 | 0 | 0 | 0 | 0
4339 | 0 | 0 | 0 | 0 | 0
4340 | 0 | 0 | 0 | 0 | 0
4341 | 0 | 0 | 0 | 0 | 0
4342 | 0 | 0 | 0 | 0 | 0
4343 | 0 | 0 | 0 | 0 | 0
4344 | 0 | 0 | 0 | 0 | 0
4345 | 0 | 0 | 0 | 0 | 0
4346 | 0 | 0 | 0 | 0 | 0
4347 | 0 | 0 | 0 | 0 | 0
4348 | 0 | 0 | 0 | 0 | 0
4349 | 0 | 0 | 0 | 0 | 0
4350 | 0 | 0 | 0 | 0 | 0
4351 | 3.2411 | 3.2411 | 2.382e-05 | 2.382e-05 | 5.6739e-10
4352 | 9.9634 | 9.9632 | 0.00015256 | 0.00015256 | 2.3275e-08
4353 | 14.1329 | 14.1329 | 3.1797e-05 | 3.1797e-05 | 1.011e-09
4354 | 14.8376 | 14.8376 | 1.0099e-05 | 1.0099e-05 | 1.0199e-10
4355 | 14.7213 | 14.7574 | -0.036033 | 0.036033 | 0.0012984
4356 | 10.2632 | 10.2631 | 9.7412e-05 | 9.7412e-05 | 9.489e-09
4357 | 9.0917 | 9.0918 | -9.1914e-05 | 9.1914e-05 | 8.4481e-09
4358 | 16.3486 | 16.3761 | -0.027494 | 0.027494 | 0.0007559
4359 | 12.4215 | 12.4215 | 6.4434e-06 | 6.4434e-06 | 4.1518e-11
4360 | 15.3149 | 15.3152 | -0.00031307 | 0.00031307 | 9.8014e-08
4361 | 13.6168 | 13.6166 | 0.00023831 | 0.00023831 | 5.6792e-08
4362 | 7.6789 | 7.6791 | -0.00016722 | 0.00016722 | 2.7961e-08
4363 | 1.4305 | 1.4307 | -0.00018691 | 0.00018691 | 3.4937e-08
4364 | 0 | 0 | 0 | 0 | 0
4365 | 0 | 0 | 0 | 0 | 0
4366 | 0 | 0 | 0 | 0 | 0
4367 | 0 | 0 | 0 | 0 | 0
4368 | 0 | 0 | 0 | 0 | 0
4369 | 0 | 0 | 0 | 0 | 0
4370 | 0 | 0 | 0 | 0 | 0
4371 | 0 | 0 | 0 | 0 | 0
4372 | 0 | 0 | 0 | 0 | 0
4373 | 0 | 0 | 0 | 0 | 0
4374 | 0 | 0 | 0 | 0 | 0
4375 | 2.3122 | 2.312 | 0.00020083 | 0.00020083 | 4.0332e-08
4376 | 8.4595 | 8.4593 | 0.00015613 | 0.00015613 | 2.4378e-08
4377 | 11.224 | 11.2237 | 0.00024059 | 0.00024059 | 5.7883e-08
4378 | 17.0559 | 17.0797 | -0.023721 | 0.023721 | 0.00056266
4379 | 18.115 | 18.1151 | -7.1638e-05 | 7.1638e-05 | 5.132e-09
4380 | 17.5128 | 17.5064 | 0.0064036 | 0.0064036 | 4.1006e-05
4381 | 13.7874 | 13.7874 | 8.4948e-06 | 8.4948e-06 | 7.2162e-11
4382 | 14.5682 | 14.5685 | -0.00025245 | 0.00025245 | 6.3729e-08
4383 | 12.8169 | 12.8169 | 3.9957e-05 | 3.9957e-05 | 1.5966e-09
4384 | 3.2431 | 3.2432 | -0.00017755 | 0.00017755 | 3.1523e-08
4385 | 0 | 0 | 0 | 0 | 0
4386 | 0 | 0 | 0 | 0 | 0
4387 | 0 | 0 | 0 | 0 | 0
4388 | 0 | 0 | 0 | 0 | 0
4389 | 0 | 0 | 0 | 0 | 0
4390 | 0 | 0 | 0 | 0 | 0
4391 | 0 | 0 | 0 | 0 | 0
4392 | 0 | 0 | 0 | 0 | 0
4393 | 0 | 0 | 0 | 0 | 0
4394 | 0 | 0 | 0 | 0 | 0
4395 | 0 | 0 | 0 | 0 | 0
4396 | 0 | 0 | 0 | 0 | 0
4397 | 0 | 0 | 0 | 0 | 0
4398 | 0 | 0 | 0 | 0 | 0
4399 | 0 | 0 | 0 | 0 | 0
4400 | 0 | 0 | 0 | 0 | 0
4401 | 3.8089 | 3.8087 | 0.00017467 | 0.00017467 | 3.0509e-08
4402 | 17.2576 | 17.3084 | -0.050732 | 0.050732 | 0.0025737
4403 | 18.1127 | 18.1128 | -6.5139e-05 | 6.5139e-05 | 4.2431e-09
4404 | 17.0069 | 16.9641 | 0.042772 | 0.042772 | 0.0018294
4405 | 17.1972 | 17.2271 | -0.029894 | 0.029894 | 0.00089365
4406 | 7.0463 | 7.0465 | -0.00014129 | 0.00014129 | 1.9964e-08
4407 | 5.3256 | 5.3256 | 9.9404e-07 | 9.9404e-07 | 9.8811e-13
4408 | 4.2031 | 4.2033 | -0.00017041 | 0.00017041 | 2.9039e-08
4409 | 4.2874 | 4.2876 | -0.00017691 | 0.00017691 | 3.1296e-08
4410 | 0 | 0 | 0 | 0 | 0
4411 | 0 | 0 | 0 | 0 | 0
4412 | 0 | 0 | 0 | 0 | 0
4413 | 0 | 0 | 0 | 0 | 0
4414 | 0 | 0 | 0 | 0 | 0
4415 | 0 | 0 | 0 | 0 | 0
4416 | 0 | 0 | 0 | 0 | 0
4417 | 0 | 0 | 0 | 0 | 0
4418 | 0 | 0 | 0 | 0 | 0
4419 | 0 | 0 | 0 | 0 | 0
4420 | 0 | 0 | 0 | 0 | 0
4421 | 0 | 0 | 0 | 0 | 0
4422 | 0 | 0 | 0 | 0 | 0
4423 | 0 | 0 | 0 | 0 | 0
4424 | 5.0763 | 5.0763 | 1.1092e-05 | 1.1092e-05 | 1.2303e-10
4425 | 15.247 | 15.2766 | -0.029585 | 0.029585 | 0.00087527
4426 | 14.5757 | 14.5759 | -0.00018059 | 0.00018059 | 3.2614e-08
4427 | 15.9352 | 15.9349 | 0.00030287 | 0.00030287 | 9.1729e-08
4428 | 15.293 | 15.2864 | 0.0065926 | 0.0065926 | 4.3462e-05
4429 | 18.5615 | 18.5614 | 5.7368e-05 | 5.7368e-05 | 3.2911e-09
4430 | 11.6437 | 11.6438 | -7.3477e-05 | 7.3477e-05 | 5.3989e-09
4431 | 14.7875 | 14.7875 | 6.1276e-06 | 6.1276e-06 | 3.7547e-11
4432 | 14.9345 | 14.9605 | -0.025908 | 0.025908 | 0.0006712
4433 | 8.8032 | 8.8033 | -0.00011405 | 0.00011405 | 1.3008e-08
4434 | 6.2476 | 6.2478 | -0.00020285 | 0.00020285 | 4.1149e-08
4435 | 1.8428 | 1.843 | -0.00018828 | 0.00018828 | 3.5448e-08
4436 | 0 | 0 | 0 | 0 | 0
4437 | 0 | 0 | 0 | 0 | 0
4438 | 0 | 0 | 0 | 0 | 0
4439 | 0 | 0 | 0 | 0 | 0
4440 | 0 | 0 | 0 | 0 | 0
4441 | 0 | 0 | 0 | 0 | 0
4442 | 0 | 0 | 0 | 0 | 0
4443 | 0 | 0 | 0 | 0 | 0
4444 | 0 | 0 | 0 | 0 | 0
4445 | 0 | 0 | 0 | 0 | 0
4446 | 0 | 0 | 0 | 0 | 0
4447 | 3.1059 | 3.1059 | 1.904e-05 | 1.904e-05 | 3.6251e-10
4448 | 10.0081 | 10.0079 | 0.00015287 | 0.00015287 | 2.3369e-08
4449 | 17.598 | 17.6292 | -0.031246 | 0.031246 | 0.0009763
4450 | 19.4792 | 19.4793 | -0.00010246 | 0.00010246 | 1.0499e-08
4451 | 20.4807 | 20.4802 | 0.00046243 | 0.00046243 | 2.1384e-07
4452 | 20.3693 | 20.4153 | -0.046046 | 0.046046 | 0.0021202
4453 | 18.8069 | 18.8069 | 2.0769e-05 | 2.0769e-05 | 4.3135e-10
4454 | 15.241 | 15.2411 | -0.00014715 | 0.00014715 | 2.1653e-08
4455 | 12.0874 | 12.0875 | -0.00018774 | 0.00018774 | 3.5247e-08
4456 | 10.7142 | 10.7143 | -0.00011456 | 0.00011456 | 1.3123e-08
4457 | 13.6219 | 13.622 | -9.7461e-05 | 9.7461e-05 | 9.4986e-09
4458 | 6.4248 | 6.4249 | -9.6747e-05 | 9.6747e-05 | 9.36e-09
4459 | 0 | 0 | 0 | 0 | 0
4460 | 0 | 0 | 0 | 0 | 0
4461 | 0 | 0 | 0 | 0 | 0
4462 | 0 | 0 | 0 | 0 | 0
4463 | 0 | 0 | 0 | 0 | 0
4464 | 0 | 0 | 0 | 0 | 0
4465 | 0 | 0 | 0 | 0 | 0
4466 | 0 | 0 | 0 | 0 | 0
4467 | 0 | 0 | 0 | 0 | 0
4468 | 0 | 0 | 0 | 0 | 0
4469 | 0 | 0 | 0 | 0 | 0
4470 | 0 | 0 | 0 | 0 | 0
4471 | 6.2475 | 6.2473 | 0.00020275 | 0.00020275 | 4.1109e-08
4472 | 13.0231 | 13.0379 | -0.014824 | 0.014824 | 0.00021976
4473 | 19.1957 | 19.2269 | -0.031265 | 0.031265 | 0.00097751
4474 | 20.7179 | 20.7179 | -1.3316e-05 | 1.3316e-05 | 1.7732e-10
4475 | 21.3291 | 21.3283 | 0.00084887 | 0.00084887 | 7.2057e-07
4476 | 21.574 | 21.5734 | 0.00057125 | 0.00057125 | 3.2632e-07
4477 | 21.511 | 21.5104 | 0.00059095 | 0.00059095 | 3.4922e-07
4478 | 20.8367 | 20.8325 | 0.004166 | 0.004166 | 1.7356e-05
4479 | 20.2894 | 20.2897 | -0.00028013 | 0.00028013 | 7.8476e-08
4480 | 18.9039 | 18.9041 | -0.00015703 | 0.00015703 | 2.466e-08
4481 | 16.6822 | 16.6823 | -0.00016807 | 0.00016807 | 2.8246e-08
4482 | 10.0923 | 10.0925 | -0.00019215 | 0.00019215 | 3.692e-08
4483 | 3.7702 | 3.7704 | -0.00017669 | 0.00017669 | 3.1218e-08
4484 | 0 | 0 | 0 | 0 | 0
4485 | 0 | 0 | 0 | 0 | 0
4486 | 0 | 0 | 0 | 0 | 0
4487 | 0 | 0 | 0 | 0 | 0
4488 | 0 | 0 | 0 | 0 | 0
4489 | 0 | 0 | 0 | 0 | 0
4490 | 0 | 0 | 0 | 0 | 0
4491 | 0 | 0 | 0 | 0 | 0
4492 | 0 | 0 | 0 | 0 | 0
4493 | 0 | 0 | 0 | 0 | 0
4494 | 0 | 0 | 0 | 0 | 0
4495 | 7.3385 | 7.3383 | 0.00022555 | 0.00022555 | 5.0873e-08
4496 | 13.6877 | 13.7033 | -0.015587 | 0.015587 | 0.00024297
4497 | 20.2495 | 20.2858 | -0.036238 | 0.036238 | 0.0013132
4498 | 21.4224 | 21.4226 | -0.00017576 | 0.00017576 | 3.0892e-08
4499 | 21.9168 | 21.9164 | 0.00048384 | 0.00048384 | 2.341e-07
4500 | 21.4073 | 21.3967 | 0.010597 | 0.010597 | 0.00011231
4501 | 20.8395 | 20.8327 | 0.0067992 | 0.0067992 | 4.6229e-05
4502 | 19.3799 | 19.3801 | -0.00018152 | 0.00018152 | 3.2948e-08
4503 | 18.1291 | 18.1293 | -0.00020593 | 0.00020593 | 4.2408e-08
4504 | 18.4928 | 18.5382 | -0.045452 | 0.045452 | 0.0020659
4505 | 12.076 | 12.076 | 3.3122e-06 | 3.3122e-06 | 1.0971e-11
4506 | 10.5251 | 10.5252 | -9.0718e-05 | 9.0718e-05 | 8.2297e-09
4507 | 5.833 | 5.8332 | -0.0001848 | 0.0001848 | 3.415e-08
4508 | 0 | 0 | 0 | 0 | 0
4509 | 0 | 0 | 0 | 0 | 0
4510 | 0 | 0 | 0 | 0 | 0
4511 | 0 | 0 | 0 | 0 | 0
4512 | 0 | 0 | 0 | 0 | 0
4513 | 0 | 0 | 0 | 0 | 0
4514 | 0 | 0 | 0 | 0 | 0
4515 | 0 | 0 | 0 | 0 | 0
4516 | 0 | 0 | 0 | 0 | 0
4517 | 0 | 0 | 0 | 0 | 0
4518 | 0 | 0 | 0 | 0 | 0
4519 | 5.2138 | 5.2138 | 5.6204e-05 | 5.6204e-05 | 3.1589e-09
4520 | 11.7866 | 11.7864 | 0.00019815 | 0.00019815 | 3.9265e-08
4521 | 18.1352 | 18.1646 | -0.029355 | 0.029355 | 0.00086173
4522 | 19.8365 | 19.8366 | -0.00012109 | 0.00012109 | 1.4663e-08
4523 | 20.663 | 20.6626 | 0.00046493 | 0.00046493 | 2.1616e-07
4524 | 20.8812 | 20.8807 | 0.00048913 | 0.00048913 | 2.3925e-07
4525 | 20.758 | 20.815 | -0.057003 | 0.057003 | 0.0032493
4526 | 20.3932 | 20.3926 | 0.00063694 | 0.00063694 | 4.0569e-07
4527 | 19.7104 | 19.6619 | 0.048546 | 0.048546 | 0.0023567
4528 | 18.7196 | 18.7196 | 4.0096e-05 | 4.0096e-05 | 1.6077e-09
4529 | 15.1414 | 15.1415 | -0.00011012 | 0.00011012 | 1.2126e-08
4530 | 8.7651 | 8.7654 | -0.00022352 | 0.00022352 | 4.996e-08
4531 | 3.7231 | 3.7233 | -0.00019806 | 0.00019806 | 3.9227e-08
4532 | 0 | 0 | 0 | 0 | 0
4533 | 0 | 0 | 0 | 0 | 0
4534 | 0 | 0 | 0 | 0 | 0
4535 | 0 | 0 | 0 | 0 | 0
4536 | 0 | 0 | 0 | 0 | 0
4537 | 0 | 0 | 0 | 0 | 0
4538 | 0 | 0 | 0 | 0 | 0
4539 | 0 | 0 | 0 | 0 | 0
4540 | 0 | 0 | 0 | 0 | 0
4541 | 0 | 0 | 0 | 0 | 0
4542 | 0 | 0 | 0 | 0 | 0
4543 | 4.3252 | 4.3252 | 1.8177e-05 | 1.8177e-05 | 3.3042e-10
4544 | 11.1416 | 11.1414 | 0.00016882 | 0.00016882 | 2.8501e-08
4545 | 18.3989 | 18.4321 | -0.033141 | 0.033141 | 0.0010983
4546 | 17.5427 | 17.5232 | 0.01949 | 0.01949 | 0.00037987
4547 | 21.6525 | 21.6832 | -0.030729 | 0.030729 | 0.00094426
4548 | 20.7459 | 20.6849 | 0.061013 | 0.061013 | 0.0037226
4549 | 20.3408 | 20.341 | -0.00019851 | 0.00019851 | 3.9407e-08
4550 | 20.7411 | 20.7404 | 0.00067873 | 0.00067873 | 4.6068e-07
4551 | 12.2196 | 12.2035 | 0.016103 | 0.016103 | 0.00025931
4552 | 18.6549 | 18.6841 | -0.029255 | 0.029255 | 0.00085585
4553 | 11.0044 | 11.0045 | -7.7645e-05 | 7.7645e-05 | 6.0287e-09
4554 | 0 | 0 | 0 | 0 | 0
4555 | 1.1912 | 1.1914 | -0.0001856 | 0.0001856 | 3.4447e-08
4556 | 0 | 0 | 0 | 0 | 0
4557 | 0 | 0 | 0 | 0 | 0
4558 | 0 | 0 | 0 | 0 | 0
4559 | 0 | 0 | 0 | 0 | 0
4560 | 0 | 0 | 0 | 0 | 0
4561 | 0 | 0 | 0 | 0 | 0
4562 | 0 | 0 | 0 | 0 | 0
4563 | 0 | 0 | 0 | 0 | 0
4564 | 0 | 0 | 0 | 0 | 0
4565 | 0 | 0 | 0 | 0 | 0
4566 | 0 | 0 | 0 | 0 | 0
4567 | 3.7471 | 3.7469 | 0.00019953 | 0.00019953 | 3.9812e-08
4568 | 10.3635 | 10.3634 | 5.3961e-05 | 5.3961e-05 | 2.9118e-09
4569 | 16.3823 | 16.4043 | -0.022022 | 0.022022 | 0.00048499
4570 | 19.9657 | 19.9862 | -0.02048 | 0.02048 | 0.00041944
4571 | 20.9838 | 20.9836 | 0.00016868 | 0.00016868 | 2.8454e-08
4572 | 21.133 | 21.1324 | 0.00055518 | 0.00055518 | 3.0823e-07
4573 | 17.8289 | 17.8287 | 0.00018667 | 0.00018667 | 3.4845e-08
4574 | 15.5256 | 15.526 | -0.00035715 | 0.00035715 | 1.2755e-07
4575 | 16.0151 | 16.0211 | -0.0059468 | 0.0059468 | 3.5364e-05
4576 | 5.6936 | 5.6938 | -0.00020141 | 0.00020141 | 4.0568e-08
4577 | 0 | 0 | 0 | 0 | 0
4578 | 0 | 0 | 0 | 0 | 0
4579 | 0 | 0 | 0 | 0 | 0
4580 | 0 | 0 | 0 | 0 | 0
4581 | 0 | 0 | 0 | 0 | 0
4582 | 0 | 0 | 0 | 0 | 0
4583 | 0 | 0 | 0 | 0 | 0
4584 | 0 | 0 | 0 | 0 | 0
4585 | 0 | 0 | 0 | 0 | 0
4586 | 0 | 0 | 0 | 0 | 0
4587 | 0 | 0 | 0 | 0 | 0
4588 | 0 | 0 | 0 | 0 | 0
4589 | 0 | 0 | 0 | 0 | 0
4590 | 0 | 0 | 0 | 0 | 0
4591 | 0 | 0 | 0 | 0 | 0
4592 | 4.0041 | 4.0041 | 1.0779e-05 | 1.0779e-05 | 1.1619e-10
4593 | 15.2076 | 15.2401 | -0.032497 | 0.032497 | 0.001056
4594 | 15.4729 | 15.4729 | -1.2515e-06 | 1.2515e-06 | 1.5663e-12
4595 | 19.3101 | 19.3302 | -0.020129 | 0.020129 | 0.00040517
4596 | 16.3889 | 16.3889 | -6.752e-06 | 6.752e-06 | 4.559e-11
4597 | 12.3199 | 12.32 | -0.00015876 | 0.00015876 | 2.5206e-08
4598 | 0 | 0 | 0 | 0 | 0
4599 | 2.8399 | 2.8399 | -2.0243e-07 | 2.0243e-07 | 4.0977e-14
4600 | 0 | 0 | 0 | 0 | 0
4601 | 0 | 0 | 0 | 0 | 0
4602 | 0 | 0 | 0 | 0 | 0
4603 | 0 | 0 | 0 | 0 | 0
4604 | 0 | 0 | 0 | 0 | 0
4605 | 0 | 0 | 0 | 0 | 0
4606 | 0 | 0 | 0 | 0 | 0
4607 | 0 | 0 | 0 | 0 | 0
4608 | 0 | 0 | 0 | 0 | 0
4609 | 0 | 0 | 0 | 0 | 0
4610 | 0 | 0 | 0 | 0 | 0
4611 | 0 | 0 | 0 | 0 | 0
4612 | 0 | 0 | 0 | 0 | 0
4613 | 0 | 0 | 0 | 0 | 0
4614 | 0 | 0 | 0 | 0 | 0
4615 | 0 | 0 | 0 | 0 | 0
4616 | 9.1364 | 9.1362 | 0.00014109 | 0.00014109 | 1.9907e-08
4617 | 13.3231 | 13.3231 | 5.246e-05 | 5.246e-05 | 2.752e-09
4618 | 13.1673 | 13.1673 | 4.9142e-05 | 4.9142e-05 | 2.415e-09
4619 | 11.7616 | 11.7615 | 0.00010256 | 0.00010256 | 1.0519e-08
4620 | 11.841 | 11.841 | -3.423e-05 | 3.423e-05 | 1.1717e-09
4621 | 3.7757 | 3.7757 | 3.0216e-06 | 3.0216e-06 | 9.1301e-12
4622 | 4.5971 | 4.5973 | -0.00017421 | 0.00017421 | 3.0348e-08
4623 | 5.3597 | 5.3596 | 0.00012842 | 0.00012842 | 1.6492e-08
4624 | 0 | 0 | 0 | 0 | 0
4625 | 0 | 0 | 0 | 0 | 0
4626 | 0 | 0 | 0 | 0 | 0
4627 | 0 | 0 | 0 | 0 | 0
4628 | 0 | 0 | 0 | 0 | 0
4629 | 0 | 0 | 0 | 0 | 0
4630 | 0 | 0 | 0 | 0 | 0
4631 | 0 | 0 | 0 | 0 | 0
4632 | 0 | 0 | 0 | 0 | 0
4633 | 0 | 0 | 0 | 0 | 0
4634 | 0 | 0 | 0 | 0 | 0
4635 | 0 | 0 | 0 | 0 | 0
4636 | 0 | 0 | 0 | 0 | 0
4637 | 0 | 0 | 0 | 0 | 0
4638 | 0 | 0 | 0 | 0 | 0
4639 | 0 | 0 | 0 | 0 | 0
4640 | 0 | 0 | 0 | 0 | 0
4641 | 0 | 0 | 0 | 0 | 0
4642 | 0 | 0 | 0 | 0 | 0
4643 | 0 | 0 | 0 | 0 | 0
4644 | 8.5746 | 8.5746 | 1.1582e-06 | 1.1582e-06 | 1.3414e-12
4645 | 10.2625 | 10.2626 | -0.00010004 | 0.00010004 | 1.0009e-08
4646 | 8.7233 | 8.7232 | 4.2653e-05 | 4.2653e-05 | 1.8192e-09
4647 | 0 | 0 | 0 | 0 | 0
4648 | 2.5464 | 2.5464 | 1.7491e-07 | 1.7491e-07 | 3.0593e-14
4649 | 0 | 0 | 0 | 0 | 0
4650 | 0 | 0 | 0 | 0 | 0
4651 | 0 | 0 | 0 | 0 | 0
4652 | 0 | 0 | 0 | 0 | 0
4653 | 0 | 0 | 0 | 0 | 0
4654 | 0 | 0 | 0 | 0 | 0
4655 | 0 | 0 | 0 | 0 | 0
4656 | 0 | 0 | 0 | 0 | 0
4657 | 0 | 0 | 0 | 0 | 0
4658 | 0 | 0 | 0 | 0 | 0
4659 | 0 | 0 | 0 | 0 | 0
4660 | 0 | 0 | 0 | 0 | 0
4661 | 0 | 0 | 0 | 0 | 0
4662 | 0 | 0 | 0 | 0 | 0
4663 | 0 | 0 | 0 | 0 | 0
4664 | 3.8162 | 3.8162 | 1.0184e-05 | 1.0184e-05 | 1.0372e-10
4665 | 13.1923 | 13.2123 | -0.020049 | 0.020049 | 0.00040195
4666 | 11.4918 | 11.4918 | -1.7462e-06 | 1.7462e-06 | 3.0493e-12
4667 | 6.0127 | 6.0129 | -0.00016087 | 0.00016087 | 2.5879e-08
4668 | 8.0244 | 8.0245 | -0.00017095 | 0.00017095 | 2.9222e-08
4669 | 3.6355 | 3.6355 | 5.7652e-06 | 5.7652e-06 | 3.3238e-11
4670 | 4.0449 | 4.0458 | -0.00086987 | 0.00086987 | 7.5667e-07
4671 | 0 | 0 | 0 | 0 | 0
4672 | 0 | 0 | 0 | 0 | 0
4673 | 0 | 0 | 0 | 0 | 0
4674 | 0 | 0 | 0 | 0 | 0
4675 | 0 | 0 | 0 | 0 | 0
4676 | 0 | 0 | 0 | 0 | 0
4677 | 0 | 0 | 0 | 0 | 0
4678 | 0 | 0 | 0 | 0 | 0
4679 | 0 | 0 | 0 | 0 | 0
4680 | 0 | 0 | 0 | 0 | 0
4681 | 0 | 0 | 0 | 0 | 0
4682 | 0 | 0 | 0 | 0 | 0
4683 | 0 | 0 | 0 | 0 | 0
4684 | 0 | 0 | 0 | 0 | 0
4685 | 0 | 0 | 0 | 0 | 0
4686 | 0 | 0 | 0 | 0 | 0
4687 | 1.2397 | 1.2396 | 1.3793e-05 | 1.3793e-05 | 1.9025e-10
4688 | 8.2696 | 8.2694 | 0.00015727 | 0.00015727 | 2.4733e-08
4689 | 11.1413 | 11.1411 | 0.00025265 | 0.00025265 | 6.3833e-08
4690 | 18.5622 | 18.5975 | -0.035393 | 0.035393 | 0.0012527
4691 | 19.4588 | 19.4589 | -0.00010716 | 0.00010716 | 1.1483e-08
4692 | 18.0964 | 18.048 | 0.04847 | 0.04847 | 0.0023494
4693 | 16.1829 | 16.1829 | 1.2831e-05 | 1.2831e-05 | 1.6463e-10
4694 | 11.727 | 11.7271 | -0.00013749 | 0.00013749 | 1.8903e-08
4695 | 13.0826 | 13.0828 | -0.00021796 | 0.00021796 | 4.7507e-08
4696 | 16.0302 | 16.03 | 0.00019369 | 0.00019369 | 3.7518e-08
4697 | 11.4115 | 11.4113 | 0.00018951 | 0.00018951 | 3.5913e-08
4698 | 3.5852 | 3.5852 | -1.7881e-05 | 1.7881e-05 | 3.1973e-10
4699 | 0 | 0 | 0 | 0 | 0
4700 | 0 | 0 | 0 | 0 | 0
4701 | 0 | 0 | 0 | 0 | 0
4702 | 0 | 0 | 0 | 0 | 0
4703 | 0 | 0 | 0 | 0 | 0
4704 | 0 | 0 | 0 | 0 | 0
4705 | 0 | 0 | 0 | 0 | 0
4706 | 0 | 0 | 0 | 0 | 0
4707 | 0 | 0 | 0 | 0 | 0
4708 | 0 | 0 | 0 | 0 | 0
4709 | 0 | 0 | 0 | 0 | 0
4710 | 0 | 0 | 0 | 0 | 0
4711 | 5.6903 | 5.6903 | 3.9756e-05 | 3.9756e-05 | 1.5806e-09
4712 | 12.107 | 12.1068 | 0.00021822 | 0.00021822 | 4.7619e-08
4713 | 18.8469 | 18.88 | -0.033104 | 0.033104 | 0.0010959
4714 | 19.8849 | 19.885 | -0.00011978 | 0.00011978 | 1.4348e-08
4715 | 20.6264 | 20.626 | 0.00036782 | 0.00036782 | 1.3529e-07
4716 | 18.0514 | 18.051 | 0.00038685 | 0.00038685 | 1.4965e-07
4717 | 13.1261 | 13.1262 | -0.00015458 | 0.00015458 | 2.3894e-08
4718 | 6.0687 | 6.0689 | -0.00020444 | 0.00020444 | 4.1795e-08
4719 | 3.2485 | 3.2485 | -9.8083e-06 | 9.8083e-06 | 9.6203e-11
4720 | 0.85125 | 0.85143 | -0.00018249 | 0.00018249 | 3.3304e-08
4721 | 9.3853 | 9.3854 | -0.00012077 | 0.00012077 | 1.4585e-08
4722 | 0 | 0 | 0 | 0 | 0
4723 | 0 | 0 | 0 | 0 | 0
4724 | 0 | 0 | 0 | 0 | 0
4725 | 0 | 0 | 0 | 0 | 0
4726 | 0 | 0 | 0 | 0 | 0
4727 | 0 | 0 | 0 | 0 | 0
4728 | 0 | 0 | 0 | 0 | 0
4729 | 0 | 0 | 0 | 0 | 0
4730 | 0 | 0 | 0 | 0 | 0
4731 | 0 | 0 | 0 | 0 | 0
4732 | 0 | 0 | 0 | 0 | 0
4733 | 0 | 0 | 0 | 0 | 0
4734 | 0 | 0 | 0 | 0 | 0
4735 | 0 | 0 | 0 | 0 | 0
4736 | 6.317 | 6.317 | 1.3569e-05 | 1.3569e-05 | 1.8412e-10
4737 | 10.537 | 10.5368 | 0.00020701 | 0.00020701 | 4.2853e-08
4738 | 15.669 | 15.6873 | -0.018297 | 0.018297 | 0.00033478
4739 | 14.705 | 14.705 | 1.7038e-05 | 1.7038e-05 | 2.9028e-10
4740 | 17.9904 | 17.9904 | -6.6732e-06 | 6.6732e-06 | 4.4531e-11
4741 | 17.6846 | 17.7081 | -0.023553 | 0.023553 | 0.00055474
4742 | 17.391 | 17.4141 | -0.023072 | 0.023072 | 0.00053234
4743 | 10.3505 | 10.3505 | 7.7671e-07 | 7.7671e-07 | 6.0327e-13
4744 | 10.1505 | 10.1505 | 9.223e-07 | 9.223e-07 | 8.5064e-13
4745 | 0 | 0 | 0 | 0 | 0
4746 | 0 | 0 | 0 | 0 | 0
4747 | 0 | 0 | 0 | 0 | 0
4748 | 0 | 0 | 0 | 0 | 0
4749 | 0 | 0 | 0 | 0 | 0
4750 | 0 | 0 | 0 | 0 | 0
4751 | 0 | 0 | 0 | 0 | 0
4752 | 0 | 0 | 0 | 0 | 0
4753 | 0 | 0 | 0 | 0 | 0
4754 | 0 | 0 | 0 | 0 | 0
4755 | 0 | 0 | 0 | 0 | 0
4756 | 0 | 0 | 0 | 0 | 0
4757 | 0 | 0 | 0 | 0 | 0
4758 | 0 | 0 | 0 | 0 | 0
4759 | 0 | 0 | 0 | 0 | 0
4760 | 0 | 0 | 0 | 0 | 0
4761 | 4.1234 | 4.1235 | -0.00017099 | 0.00017099 | 2.9239e-08
4762 | 9.6626 | 9.6626 | -7.4375e-05 | 7.4375e-05 | 5.5316e-09
4763 | 8.6249 | 8.6064 | 0.01842 | 0.01842 | 0.00033931
4764 | 16.731 | 16.762 | -0.030965 | 0.030965 | 0.0009588
4765 | 15.0486 | 15.0485 | 1.2695e-06 | 1.2695e-06 | 1.6117e-12
4766 | 17.5183 | 17.5184 | -0.00012609 | 0.00012609 | 1.59e-08
4767 | 13.9351 | 13.9348 | 0.00025785 | 0.00025785 | 6.6486e-08
4768 | 3.6662 | 3.6664 | -0.0001844 | 0.0001844 | 3.4003e-08
4769 | 0 | 0 | 0 | 0 | 0
4770 | 0 | 0 | 0 | 0 | 0
4771 | 0 | 0 | 0 | 0 | 0
4772 | 0 | 0 | 0 | 0 | 0
4773 | 0 | 0 | 0 | 0 | 0
4774 | 0 | 0 | 0 | 0 | 0
4775 | 0 | 0 | 0 | 0 | 0
4776 | 0 | 0 | 0 | 0 | 0
4777 | 0 | 0 | 0 | 0 | 0
4778 | 0 | 0 | 0 | 0 | 0
4779 | 0 | 0 | 0 | 0 | 0
4780 | 0 | 0 | 0 | 0 | 0
4781 | 0 | 0 | 0 | 0 | 0
4782 | 0 | 0 | 0 | 0 | 0
4783 | 5.6687 | 5.6687 | 4.5377e-05 | 4.5377e-05 | 2.0591e-09
4784 | 11.8349 | 11.8346 | 0.0002154 | 0.0002154 | 4.6398e-08
4785 | 17.8358 | 17.8621 | -0.026319 | 0.026319 | 0.0006927
4786 | 19.3666 | 19.3667 | -0.0001003 | 0.0001003 | 1.0061e-08
4787 | 15.9268 | 15.9265 | 0.00029328 | 0.00029328 | 8.6013e-08
4788 | 10.6236 | 10.6238 | -0.00011608 | 0.00011608 | 1.3474e-08
4789 | 11.4055 | 11.4058 | -0.00027214 | 0.00027214 | 7.406e-08
4790 | 0 | 0 | 0 | 0 | 0
4791 | 0 | 0 | 0 | 0 | 0
4792 | 4.6927 | 4.6927 | 4.5614e-07 | 4.5614e-07 | 2.0806e-13
4793 | 5.328 | 5.3282 | -0.00014526 | 0.00014526 | 2.11e-08
4794 | 1.5969 | 1.597 | -0.00018079 | 0.00018079 | 3.2685e-08
4795 | 0 | 0 | 0 | 0 | 0
4796 | 0 | 0 | 0 | 0 | 0
4797 | 0 | 0 | 0 | 0 | 0
4798 | 0 | 0 | 0 | 0 | 0
4799 | 0 | 0 | 0 | 0 | 0
4800 | 0 | 0 | 0 | 0 | 0
4801 | 0 | 0 | 0 | 0 | 0
4802 | 0 | 0 | 0 | 0 | 0
4803 | 0 | 0 | 0 | 0 | 0
4804 | 0 | 0 | 0 | 0 | 0
4805 | 0 | 0 | 0 | 0 | 0
4806 | 0 | 0 | 0 | 0 | 0
4807 | 0 | 0 | 0 | 0 | 0
4808 | 0 | 0 | 0 | 0 | 0
4809 | 4.2741 | 4.2738 | 0.00032122 | 0.00032122 | 1.0318e-07
4810 | 12.2306 | 12.2448 | -0.014136 | 0.014136 | 0.00019982
4811 | 6.3848 | 6.3848 | -4.8347e-08 | 4.8347e-08 | 2.3374e-15
4812 | 4.9361 | 4.9361 | -1.9422e-05 | 1.9422e-05 | 3.7721e-10
4813 | 2.0741 | 2.0742 | -0.00018059 | 0.00018059 | 3.2613e-08
4814 | 1.7755 | 1.7717 | 0.0038321 | 0.0038321 | 1.4685e-05
4815 | 3.0031 | 3.0031 | 5.8264e-07 | 5.8264e-07 | 3.3947e-13
4816 | 1.5876 | 1.5878 | -0.00018158 | 0.00018158 | 3.2971e-08
4817 | 2.8026 | 2.8028 | -0.00017708 | 0.00017708 | 3.1358e-08
4818 | 0 | 0 | 0 | 0 | 0
4819 | 0 | 0 | 0 | 0 | 0
4820 | 0 | 0 | 0 | 0 | 0
4821 | 0 | 0 | 0 | 0 | 0
4822 | 0 | 0 | 0 | 0 | 0
4823 | 0 | 0 | 0 | 0 | 0
4824 | 0 | 0 | 0 | 0 | 0
4825 | 0 | 0 | 0 | 0 | 0
4826 | 0 | 0 | 0 | 0 | 0
4827 | 0 | 0 | 0 | 0 | 0
4828 | 0 | 0 | 0 | 0 | 0
4829 | 0 | 0 | 0 | 0 | 0
4830 | 0 | 0 | 0 | 0 | 0
4831 | 0 | 0 | 0 | 0 | 0
4832 | 0 | 0 | 0 | 0 | 0
4833 | 0 | 0 | 0 | 0 | 0
4834 | 0 | 0 | 0 | 0 | 0
4835 | 6.7976 | 6.7974 | 0.00015007 | 0.00015007 | 2.252e-08
4836 | 10.8855 | 10.8853 | 0.00013575 | 0.00013575 | 1.8429e-08
4837 | 5.8748 | 5.8749 | -0.00011273 | 0.00011273 | 1.2707e-08
4838 | 9.8224 | 9.8225 | -5.8649e-05 | 5.8649e-05 | 3.4397e-09
4839 | 5.8265 | 5.8266 | -0.00012222 | 0.00012222 | 1.4938e-08
4840 | 6.7684 | 6.7684 | -2.0945e-05 | 2.0945e-05 | 4.3871e-10
4841 | 8.5558 | 8.5559 | -0.0001122 | 0.0001122 | 1.2589e-08
4842 | 5.0361 | 5.0363 | -0.00015175 | 0.00015175 | 2.3028e-08
4843 | 0.39451 | 0.39469 | -0.00018755 | 0.00018755 | 3.5174e-08
4844 | 0 | 0 | 0 | 0 | 0
4845 | 0 | 0 | 0 | 0 | 0
4846 | 0 | 0 | 0 | 0 | 0
4847 | 0 | 0 | 0 | 0 | 0
4848 | 0 | 0 | 0 | 0 | 0
4849 | 0 | 0 | 0 | 0 | 0
4850 | 0 | 0 | 0 | 0 | 0
4851 | 0 | 0 | 0 | 0 | 0
4852 | 0 | 0 | 0 | 0 | 0
4853 | 0 | 0 | 0 | 0 | 0
4854 | 0 | 0 | 0 | 0 | 0
4855 | 0 | 0 | 0 | 0 | 0
4856 | 0 | 0 | 0 | 0 | 0
4857 | 0 | 0 | 0 | 0 | 0
4858 | 3.3329 | 3.333 | -0.00017271 | 0.00017271 | 2.9829e-08
4859 | 12.1941 | 12.2107 | -0.016674 | 0.016674 | 0.00027803
4860 | 1.9825 | 1.9827 | -0.00017721 | 0.00017721 | 3.1403e-08
4861 | 15.645 | 15.6841 | -0.039098 | 0.039098 | 0.0015287
4862 | 3.7211 | 3.7213 | -0.0001697 | 0.0001697 | 2.8797e-08
4863 | 9.1055 | 9.1058 | -0.00020277 | 0.00020277 | 4.1117e-08
4864 | 3.2366 | 3.2366 | 1.0343e-05 | 1.0343e-05 | 1.0698e-10
4865 | 0 | 0 | 0 | 0 | 0
4866 | 2.08 | 2.0802 | -0.0001827 | 0.0001827 | 3.338e-08
4867 | 0 | 0 | 0 | 0 | 0
4868 | 0 | 0 | 0 | 0 | 0
4869 | 0 | 0 | 0 | 0 | 0
4870 | 0 | 0 | 0 | 0 | 0
4871 | 0 | 0 | 0 | 0 | 0
4872 | 0 | 0 | 0 | 0 | 0
4873 | 0 | 0 | 0 | 0 | 0
4874 | 0 | 0 | 0 | 0 | 0
4875 | 0 | 0 | 0 | 0 | 0
4876 | 0 | 0 | 0 | 0 | 0
4877 | 0 | 0 | 0 | 0 | 0
4878 | 0 | 0 | 0 | 0 | 0
4879 | 0 | 0 | 0 | 0 | 0
4880 | 0 | 0 | 0 | 0 | 0
4881 | 0 | 0 | 0 | 0 | 0
4882 | 2.5585 | 2.5584 | 0.00010499 | 0.00010499 | 1.1024e-08
4883 | 0 | 0 | 0 | 0 | 0
4884 | 0 | 0 | 0 | 0 | 0
4885 | 0 | 0 | 0 | 0 | 0
4886 | 0 | 0 | 0 | 0 | 0
4887 | 0 | 0 | 0 | 0 | 0
4888 | 0 | 0 | 0 | 0 | 0
4889 | 1.839 | 1.8392 | -0.00018146 | 0.00018146 | 3.2928e-08
4890 | 0 | 0 | 0 | 0 | 0
4891 | 0 | 0 | 0 | 0 | 0
4892 | 0 | 0 | 0 | 0 | 0
4893 | 0 | 0 | 0 | 0 | 0
4894 | 0 | 0 | 0 | 0 | 0
4895 | 0 | 0 | 0 | 0 | 0
4896 | 0 | 0 | 0 | 0 | 0
4897 | 0 | 0 | 0 | 0 | 0
4898 | 0 | 0 | 0 | 0 | 0
4899 | 0 | 0 | 0 | 0 | 0
4900 | 0 | 0 | 0 | 0 | 0
4901 | 0 | 0 | 0 | 0 | 0
4902 | 0 | 0 | 0 | 0 | 0
4903 | 4.2935 | 4.2934 | 0.00013877 | 0.00013877 | 1.9256e-08
4904 | 10.2953 | 10.2953 | 6.5493e-05 | 6.5493e-05 | 4.2893e-09
4905 | 19.4819 | 19.5267 | -0.044748 | 0.044748 | 0.0020024
4906 | 19.6903 | 19.6904 | -0.00010048 | 0.00010048 | 1.0096e-08
4907 | 19.7103 | 19.7102 | 9.3767e-05 | 9.3767e-05 | 8.7922e-09
4908 | 20.7099 | 20.7097 | 0.00017381 | 0.00017381 | 3.021e-08
4909 | 21.2652 | 21.2646 | 0.00062728 | 0.00062728 | 3.9348e-07
4910 | 20.9466 | 20.968 | -0.021385 | 0.021385 | 0.00045734
4911 | 18.9478 | 18.9478 | 1.7168e-05 | 1.7168e-05 | 2.9475e-10
4912 | 20.5569 | 20.5571 | -0.00025647 | 0.00025647 | 6.5776e-08
4913 | 19.0311 | 19.0306 | 0.00043975 | 0.00043975 | 1.9338e-07
4914 | 11.1716 | 11.1598 | 0.011789 | 0.011789 | 0.00013898
4915 | 4.3199 | 4.3199 | -1.8792e-05 | 1.8792e-05 | 3.5314e-10
4916 | 0 | 0 | 0 | 0 | 0
4917 | 0 | 0 | 0 | 0 | 0
4918 | 0 | 0 | 0 | 0 | 0
4919 | 0 | 0 | 0 | 0 | 0
4920 | 0 | 0 | 0 | 0 | 0
4921 | 0 | 0 | 0 | 0 | 0
4922 | 0 | 0 | 0 | 0 | 0
4923 | 0 | 0 | 0 | 0 | 0
4924 | 0 | 0 | 0 | 0 | 0
4925 | 0 | 0 | 0 | 0 | 0
4926 | 0 | 0 | 0 | 0 | 0
4927 | 0 | 0 | 0 | 0 | 0
4928 | 2.4747 | 2.4745 | 0.00018902 | 0.00018902 | 3.573e-08
4929 | 3.2387 | 3.2386 | 0.0001769 | 0.0001769 | 3.1293e-08
4930 | 9.8045 | 9.8044 | 0.00011939 | 0.00011939 | 1.4254e-08
4931 | 13.2517 | 13.2517 | 4.8102e-05 | 4.8102e-05 | 2.3138e-09
4932 | 10.8559 | 10.8556 | 0.00026527 | 0.00026527 | 7.0369e-08
4933 | 4.21 | 4.21 | -9.5334e-06 | 9.5334e-06 | 9.0886e-11
4934 | 8.1477 | 8.1477 | -3.7807e-05 | 3.7807e-05 | 1.4293e-09
4935 | 5.4458 | 5.4458 | 2.2385e-05 | 2.2385e-05 | 5.0108e-10
4936 | 0 | 0 | 0 | 0 | 0
4937 | 0 | 0 | 0 | 0 | 0
4938 | 0 | 0 | 0 | 0 | 0
4939 | 0 | 0 | 0 | 0 | 0
4940 | 0 | 0 | 0 | 0 | 0
4941 | 0 | 0 | 0 | 0 | 0
4942 | 0 | 0 | 0 | 0 | 0
4943 | 0 | 0 | 0 | 0 | 0
4944 | 0 | 0 | 0 | 0 | 0
4945 | 0 | 0 | 0 | 0 | 0
4946 | 0 | 0 | 0 | 0 | 0
4947 | 0 | 0 | 0 | 0 | 0
4948 | 0 | 0 | 0 | 0 | 0
4949 | 0 | 0 | 0 | 0 | 0
4950 | 0 | 0 | 0 | 0 | 0
4951 | 0.97778 | 0.97776 | 1.4736e-05 | 1.4736e-05 | 2.1715e-10
4952 | 10.8726 | 10.8851 | -0.01256 | 0.01256 | 0.00015775
4953 | 17.6685 | 17.697 | -0.028539 | 0.028539 | 0.00081447
4954 | 17.805 | 17.805 | -7.5851e-06 | 7.5851e-06 | 5.7534e-11
4955 | 16.6142 | 16.6101 | 0.0041535 | 0.0041535 | 1.7252e-05
4956 | 18.5116 | 18.5121 | -0.00049438 | 0.00049438 | 2.4441e-07
4957 | 20.6748 | 20.6743 | 0.00053419 | 0.00053419 | 2.8536e-07
4958 | 17.5069 | 17.5064 | 0.00053622 | 0.00053622 | 2.8753e-07
4959 | 19.8354 | 19.836 | -0.00055298 | 0.00055298 | 3.0579e-07
4960 | 17.113 | 17.1125 | 0.00041258 | 0.00041258 | 1.7022e-07
4961 | 17.3825 | 17.4301 | -0.047628 | 0.047628 | 0.0022684
4962 | 6.7455 | 6.7457 | -0.00014477 | 0.00014477 | 2.0958e-08
4963 | 0 | 0 | 0 | 0 | 0
4964 | 0 | 0 | 0 | 0 | 0
4965 | 0 | 0 | 0 | 0 | 0
4966 | 0 | 0 | 0 | 0 | 0
4967 | 0 | 0 | 0 | 0 | 0
4968 | 0 | 0 | 0 | 0 | 0
4969 | 0 | 0 | 0 | 0 | 0
4970 | 0 | 0 | 0 | 0 | 0
4971 | 0 | 0 | 0 | 0 | 0
4972 | 0 | 0 | 0 | 0 | 0
4973 | 0 | 0 | 0 | 0 | 0
4974 | 0 | 0 | 0 | 0 | 0
4975 | 0 | 0 | 0 | 0 | 0
4976 | 2.9135 | 2.9134 | 0.00011192 | 0.00011192 | 1.2525e-08
4977 | 11.2938 | 11.3059 | -0.012141 | 0.012141 | 0.0001474
4978 | 16.7536 | 16.7767 | -0.023076 | 0.023076 | 0.00053252
4979 | 19.6191 | 19.6193 | -0.00010841 | 0.00010841 | 1.1753e-08
4980 | 19.8308 | 19.8308 | -1.1712e-05 | 1.1712e-05 | 1.3717e-10
4981 | 17.0828 | 17.0826 | 0.00019373 | 0.00019373 | 3.753e-08
4982 | 19.4797 | 19.48 | -0.0002732 | 0.0002732 | 7.4636e-08
4983 | 10.8128 | 10.8006 | 0.012206 | 0.012206 | 0.00014899
4984 | 14.2335 | 14.2335 | -2.0993e-05 | 2.0993e-05 | 4.4072e-10
4985 | 0 | 0 | 0 | 0 | 0
4986 | 0 | 0 | 0 | 0 | 0
4987 | 0 | 0 | 0 | 0 | 0
4988 | 0 | 0 | 0 | 0 | 0
4989 | 0 | 0 | 0 | 0 | 0
4990 | 0 | 0 | 0 | 0 | 0
4991 | 0 | 0 | 0 | 0 | 0
4992 | 0 | 0 | 0 | 0 | 0
4993 | 0 | 0 | 0 | 0 | 0
4994 | 0 | 0 | 0 | 0 | 0
4995 | 0 | 0 | 0 | 0 | 0
4996 | 0 | 0 | 0 | 0 | 0
4997 | 0 | 0 | 0 | 0 | 0
4998 | 0 | 0 | 0 | 0 | 0
4999 | 0 | 0 | 0 | 0 | 0
5000 | 3.0952 | 3.095 | 0.000186 | 0.000186 | 3.4595e-08
5001 | 9.3221 | 9.3219 | 0.00014124 | 0.00014124 | 1.9948e-08
5002 | 16.1046 | 16.1284 | -0.023863 | 0.023863 | 0.00056945
5003 | 19.0225 | 19.0226 | -8.9747e-05 | 8.9747e-05 | 8.0546e-09
5004 | 19.2136 | 19.2137 | -1.0485e-05 | 1.0485e-05 | 1.0994e-10
5005 | 17.3677 | 17.3674 | 0.00021408 | 0.00021408 | 4.583e-08
5006 | 14.9171 | 14.9171 | -6.8177e-05 | 6.8177e-05 | 4.648e-09
5007 | 3.8468 | 3.847 | -0.00017304 | 0.00017304 | 2.9944e-08
5008 | 2.2394 | 2.2394 | -4.3113e-06 | 4.3113e-06 | 1.8587e-11
5009 | 0 | 0 | 0 | 0 | 0
5010 | 0 | 0 | 0 | 0 | 0
5011 | 0 | 0 | 0 | 0 | 0
5012 | 0 | 0 | 0 | 0 | 0
5013 | 0 | 0 | 0 | 0 | 0
5014 | 0 | 0 | 0 | 0 | 0
5015 | 0 | 0 | 0 | 0 | 0
5016 | 0 | 0 | 0 | 0 | 0
5017 | 0 | 0 | 0 | 0 | 0
5018 | 0 | 0 | 0 | 0 | 0
5019 | 0 | 0 | 0 | 0 | 0
5020 | 0 | 0 | 0 | 0 | 0
5021 | 0 | 0 | 0 | 0 | 0
5022 | 0 | 0 | 0 | 0 | 0
5023 | 0.67596 | 0.67595 | 1.2858e-05 | 1.2858e-05 | 1.6533e-10
5024 | 8.0326 | 8.0324 | 0.00015547 | 0.00015547 | 2.417e-08
5025 | 16.0304 | 16.0579 | -0.027493 | 0.027493 | 0.00075585
5026 | 18.0377 | 18.0377 | -6.4056e-05 | 6.4056e-05 | 4.1031e-09
5027 | 20.5672 | 20.5668 | 0.00046263 | 0.00046263 | 2.1403e-07
5028 | 20.286 | 20.3297 | -0.043619 | 0.043619 | 0.0019026
5029 | 21.2572 | 21.2572 | 1.7741e-06 | 1.7741e-06 | 3.1475e-12
5030 | 21.0404 | 21.0397 | 0.0007268 | 0.0007268 | 5.2824e-07
5031 | 20.7687 | 20.764 | 0.0047895 | 0.0047895 | 2.294e-05
5032 | 18.6486 | 18.6484 | 0.00018058 | 0.00018058 | 3.2609e-08
5033 | 17.5158 | 17.5163 | -0.00041519 | 0.00041519 | 1.7238e-07
5034 | 7.6514 | 7.6515 | -2.8988e-05 | 2.8988e-05 | 8.4031e-10
5035 | 1.9527 | 1.9525 | 0.00016723 | 0.00016723 | 2.7967e-08
5036 | 0 | 0 | 0 | 0 | 0
5037 | 0 | 0 | 0 | 0 | 0
5038 | 0 | 0 | 0 | 0 | 0
5039 | 0 | 0 | 0 | 0 | 0
5040 | 0 | 0 | 0 | 0 | 0
5041 | 0 | 0 | 0 | 0 | 0
5042 | 0 | 0 | 0 | 0 | 0
5043 | 0 | 0 | 0 | 0 | 0
5044 | 0 | 0 | 0 | 0 | 0
5045 | 0 | 0 | 0 | 0 | 0
5046 | 0 | 0 | 0 | 0 | 0
5047 | 0 | 0 | 0 | 0 | 0
5048 | 4.1714 | 4.1713 | 0.00018385 | 0.00018385 | 3.38e-08
5049 | 11.2652 | 11.265 | 0.00014812 | 0.00014812 | 2.1939e-08
5050 | 14.3532 | 14.3532 | 3.0166e-05 | 3.0166e-05 | 9.0999e-10
5051 | 17.8812 | 17.8807 | 0.00044983 | 0.00044983 | 2.0235e-07
5052 | 18.2999 | 18.2999 | -7.5274e-06 | 7.5274e-06 | 5.6662e-11
5053 | 16.067 | 16.0668 | 0.00015672 | 0.00015672 | 2.4563e-08
5054 | 17.7426 | 17.7429 | -0.00021772 | 0.00021772 | 4.7404e-08
5055 | 15.3035 | 15.3033 | 0.00024671 | 0.00024671 | 6.0868e-08
5056 | 16.0345 | 16.0347 | -0.00020983 | 0.00020983 | 4.403e-08
5057 | 13.9565 | 13.9565 | 5.8e-05 | 5.8e-05 | 3.364e-09
5058 | 5.8401 | 5.8403 | -0.00017194 | 0.00017194 | 2.9564e-08
5059 | 0 | 0 | 0 | 0 | 0
5060 | 0 | 0 | 0 | 0 | 0
5061 | 0 | 0 | 0 | 0 | 0
5062 | 0 | 0 | 0 | 0 | 0
5063 | 0 | 0 | 0 | 0 | 0
5064 | 0 | 0 | 0 | 0 | 0
5065 | 0 | 0 | 0 | 0 | 0
5066 | 0 | 0 | 0 | 0 | 0
5067 | 0 | 0 | 0 | 0 | 0
5068 | 0 | 0 | 0 | 0 | 0
5069 | 0 | 0 | 0 | 0 | 0
5070 | 0 | 0 | 0 | 0 | 0
5071 | 0 | 0 | 0 | 0 | 0
5072 | 4.7942 | 4.7942 | 1.2959e-05 | 1.2959e-05 | 1.6794e-10
5073 | 13.0775 | 13.0947 | -0.017203 | 0.017203 | 0.00029596
5074 | 15.8782 | 15.8782 | -6.8239e-06 | 6.8239e-06 | 4.6566e-11
5075 | 16.9302 | 16.9298 | 0.00040714 | 0.00040714 | 1.6576e-07
5076 | 15.9692 | 15.9422 | 0.026909 | 0.026909 | 0.00072407
5077 | 12.9316 | 12.9317 | -4.3617e-05 | 4.3617e-05 | 1.9024e-09
5078 | 14.9659 | 14.9661 | -0.00019781 | 0.00019781 | 3.9129e-08
5079 | 16.7994 | 16.7991 | 0.00032027 | 0.00032027 | 1.0257e-07
5080 | 13.9509 | 13.9507 | 0.00019774 | 0.00019774 | 3.91e-08
5081 | 12.7659 | 12.766 | -0.00015199 | 0.00015199 | 2.3102e-08
5082 | 0.64062 | 0.64044 | 0.00018065 | 0.00018065 | 3.2635e-08
5083 | 0 | 0 | 0 | 0 | 0
5084 | 0 | 0 | 0 | 0 | 0
5085 | 0 | 0 | 0 | 0 | 0
5086 | 0 | 0 | 0 | 0 | 0
5087 | 0 | 0 | 0 | 0 | 0
5088 | 0 | 0 | 0 | 0 | 0
5089 | 0 | 0 | 0 | 0 | 0
5090 | 0 | 0 | 0 | 0 | 0
5091 | 0 | 0 | 0 | 0 | 0
5092 | 0 | 0 | 0 | 0 | 0
5093 | 0 | 0 | 0 | 0 | 0
5094 | 0 | 0 | 0 | 0 | 0
5095 | 0.54661 | 0.5466 | 9.8216e-06 | 9.8216e-06 | 9.6465e-11
5096 | 7.8739 | 7.8737 | 0.00015688 | 0.00015688 | 2.4611e-08
5097 | 13.0984 | 13.0982 | 0.00023068 | 0.00023068 | 5.3214e-08
5098 | 11.805 | 11.805 | 1.3928e-06 | 1.3928e-06 | 1.9398e-12
5099 | 14.4971 | 14.4972 | -3.9317e-05 | 3.9317e-05 | 1.5459e-09
5100 | 14.0353 | 14.052 | -0.016678 | 0.016678 | 0.00027816
5101 | 16.0296 | 16.0296 | 2.001e-05 | 2.001e-05 | 4.004e-10
5102 | 15.6954 | 15.7192 | -0.023748 | 0.023748 | 0.00056399
5103 | 12.6688 | 12.6689 | -4.3772e-05 | 4.3772e-05 | 1.916e-09
5104 | 9.409 | 9.4091 | -8.324e-05 | 8.324e-05 | 6.9288e-09
5105 | 8.8313 | 8.8314 | -6.836e-05 | 6.836e-05 | 4.6731e-09
5106 | 4.5262 | 4.5264 | -0.00016631 | 0.00016631 | 2.7658e-08
5107 | 0 | 0 | 0 | 0 | 0
5108 | 0 | 0 | 0 | 0 | 0
5109 | 0 | 0 | 0 | 0 | 0
5110 | 0 | 0 | 0 | 0 | 0
5111 | 0 | 0 | 0 | 0 | 0
5112 | 0 | 0 | 0 | 0 | 0
5113 | 0 | 0 | 0 | 0 | 0
5114 | 0 | 0 | 0 | 0 | 0
5115 | 0 | 0 | 0 | 0 | 0
5116 | 0 | 0 | 0 | 0 | 0
5117 | 0 | 0 | 0 | 0 | 0
5118 | 0 | 0 | 0 | 0 | 0
5119 | 0 | 0 | 0 | 0 | 0
5120 | 0 | 0 | 0 | 0 | 0
5121 | 8.1599 | 8.1598 | 0.00013904 | 0.00013904 | 1.9332e-08
5122 | 11.1166 | 11.1166 | -1.1243e-06 | 1.1243e-06 | 1.2642e-12
5123 | 11.9872 | 11.9871 | 9.658e-05 | 9.658e-05 | 9.3277e-09
5124 | 5.7103 | 5.7103 | 2.069e-05 | 2.069e-05 | 4.2808e-10
5125 | 9.7375 | 9.7376 | -0.0001765 | 0.0001765 | 3.1153e-08
5126 | 13.6728 | 13.6725 | 0.00022471 | 0.00022471 | 5.0494e-08
5127 | 12.101 | 12.101 | 1.0168e-06 | 1.0168e-06 | 1.0338e-12
5128 | 12.6772 | 12.6773 | -0.00011825 | 0.00011825 | 1.3983e-08
5129 | 10.1851 | 10.1851 | 2.8851e-05 | 2.8851e-05 | 8.324e-10
5130 | 3.1102 | 3.1103 | -0.00017685 | 0.00017685 | 3.1275e-08
5131 | 0 | 0 | 0 | 0 | 0
5132 | 0 | 0 | 0 | 0 | 0
5133 | 0 | 0 | 0 | 0 | 0
5134 | 0 | 0 | 0 | 0 | 0
5135 | 0 | 0 | 0 | 0 | 0
5136 | 0 | 0 | 0 | 0 | 0
5137 | 0 | 0 | 0 | 0 | 0
5138 | 0 | 0 | 0 | 0 | 0
5139 | 0 | 0 | 0 | 0 | 0
5140 | 0 | 0 | 0 | 0 | 0
5141 | 0 | 0 | 0 | 0 | 0
5142 | 0 | 0 | 0 | 0 | 0
5143 | 0 | 0 | 0 | 0 | 0
5144 | 0 | 0 | 0 | 0 | 0
5145 | 0 | 0 | 0 | 0 | 0
5146 | 3.0863 | 3.0863 | -1.6516e-09 | 1.6516e-09 | 2.7279e-18
5147 | 11.8071 | 11.8216 | -0.014588 | 0.014588 | 0.00021282
5148 | 12.5938 | 12.5938 | 6.0699e-05 | 6.0699e-05 | 3.6844e-09
5149 | 15.5756 | 15.5755 | 0.0001258 | 0.0001258 | 1.5827e-08
5150 | 17.1178 | 17.1173 | 0.00052861 | 0.00052861 | 2.7943e-07
5151 | 14.0209 | 14.0207 | 0.00019092 | 0.00019092 | 3.6451e-08
5152 | 11.1938 | 11.1939 | -0.00012227 | 0.00012227 | 1.495e-08
5153 | 9.6451 | 9.6453 | -0.00018958 | 0.00018958 | 3.5939e-08
5154 | 0 | 0 | 0 | 0 | 0
5155 | 0 | 0 | 0 | 0 | 0
5156 | 0 | 0 | 0 | 0 | 0
5157 | 0 | 0 | 0 | 0 | 0
5158 | 0 | 0 | 0 | 0 | 0
5159 | 0 | 0 | 0 | 0 | 0
5160 | 0 | 0 | 0 | 0 | 0
5161 | 0 | 0 | 0 | 0 | 0
5162 | 0 | 0 | 0 | 0 | 0
5163 | 0 | 0 | 0 | 0 | 0
5164 | 0 | 0 | 0 | 0 | 0
5165 | 0 | 0 | 0 | 0 | 0
5166 | 0 | 0 | 0 | 0 | 0
5167 | 0.47077 | 0.47076 | 1.0844e-05 | 1.0844e-05 | 1.176e-10
5168 | 7.8106 | 7.8104 | 0.00015797 | 0.00015797 | 2.4956e-08
5169 | 14.7301 | 14.7496 | -0.019511 | 0.019511 | 0.00038069
5170 | 16.9956 | 16.9957 | -3.1291e-05 | 3.1291e-05 | 9.7912e-10
5171 | 17.1842 | 17.1839 | 0.00035737 | 0.00035737 | 1.2772e-07
5172 | 15.6484 | 15.6483 | 0.00010099 | 0.00010099 | 1.0199e-08
5173 | 12.9093 | 12.9095 | -0.00011077 | 0.00011077 | 1.227e-08
5174 | 11.6672 | 11.6673 | -0.00010224 | 0.00010224 | 1.0452e-08
5175 | 10.8921 | 10.8922 | -0.00011757 | 0.00011757 | 1.3822e-08
5176 | 2.456 | 2.4562 | -0.00017814 | 0.00017814 | 3.1733e-08
5177 | 0 | 0 | 0 | 0 | 0
5178 | 0 | 0 | 0 | 0 | 0
5179 | 0 | 0 | 0 | 0 | 0
5180 | 0 | 0 | 0 | 0 | 0
5181 | 0 | 0 | 0 | 0 | 0
5182 | 0 | 0 | 0 | 0 | 0
5183 | 0 | 0 | 0 | 0 | 0
5184 | 0 | 0 | 0 | 0 | 0
5185 | 0 | 0 | 0 | 0 | 0
5186 | 0 | 0 | 0 | 0 | 0
5187 | 0 | 0 | 0 | 0 | 0
5188 | 0 | 0 | 0 | 0 | 0
5189 | 0 | 0 | 0 | 0 | 0
5190 | 0 | 0 | 0 | 0 | 0
5191 | 0 | 0 | 0 | 0 | 0
5192 | 1.2521 | 1.2521 | 5.8643e-06 | 5.8643e-06 | 3.439e-11
5193 | 5.3112 | 5.311 | 0.00016778 | 0.00016778 | 2.8149e-08
5194 | 12.7111 | 12.7257 | -0.014664 | 0.014664 | 0.00021502
5195 | 6.3355 | 6.3353 | 0.00015347 | 0.00015347 | 2.3553e-08
5196 | 2.5083 | 2.5083 | -4.8588e-06 | 4.8588e-06 | 2.3608e-11
5197 | 2.4046 | 2.4107 | -0.0060424 | 0.0060424 | 3.6511e-05
5198 | 2.692 | 2.6922 | -0.00017678 | 0.00017678 | 3.1253e-08
5199 | 5.8652 | 5.8652 | 2.0131e-06 | 2.0131e-06 | 4.0524e-12
5200 | 0 | 0 | 0 | 0 | 0
5201 | 3.5674 | 3.5674 | 9.9085e-07 | 9.9085e-07 | 9.8178e-13
5202 | 1.1864 | 1.1864 | 7.0604e-07 | 7.0604e-07 | 4.985e-13
5203 | 0 | 0 | 0 | 0 | 0
5204 | 0 | 0 | 0 | 0 | 0
5205 | 0 | 0 | 0 | 0 | 0
5206 | 0 | 0 | 0 | 0 | 0
5207 | 0 | 0 | 0 | 0 | 0
5208 | 0 | 0 | 0 | 0 | 0
5209 | 0 | 0 | 0 | 0 | 0
5210 | 0 | 0 | 0 | 0 | 0
5211 | 0 | 0 | 0 | 0 | 0
5212 | 0 | 0 | 0 | 0 | 0
5213 | 0 | 0 | 0 | 0 | 0
5214 | 0 | 0 | 0 | 0 | 0
5215 | 0.07337 | 0.075617 | -0.0022475 | 0.0022475 | 5.0511e-06
5216 | 8.6954 | 8.6952 | 0.00015007 | 0.00015007 | 2.2521e-08
5217 | 13.9215 | 13.9215 | 4.6707e-05 | 4.6707e-05 | 2.1815e-09
5218 | 17.8327 | 17.8325 | 0.0001206 | 0.0001206 | 1.4544e-08
5219 | 14.2823 | 14.2823 | 2.5887e-05 | 2.5887e-05 | 6.7014e-10
5220 | 16.2611 | 16.2614 | -0.00029193 | 0.00029193 | 8.5221e-08
5221 | 19.0565 | 19.056 | 0.00051088 | 0.00051088 | 2.61e-07
5222 | 18.3927 | 18.3783 | 0.01442 | 0.01442 | 0.00020793
5223 | 19.9577 | 19.9574 | 0.00035266 | 0.00035266 | 1.2437e-07
5224 | 10.2704 | 10.258 | 0.012427 | 0.012427 | 0.00015443
5225 | 0 | 0 | 0 | 0 | 0
5226 | 0.37071 | 0.37089 | -0.00018381 | 0.00018381 | 3.3786e-08
5227 | 0 | 0 | 0 | 0 | 0
5228 | 0 | 0 | 0 | 0 | 0
5229 | 0 | 0 | 0 | 0 | 0
5230 | 0 | 0 | 0 | 0 | 0
5231 | 0 | 0 | 0 | 0 | 0
5232 | 0 | 0 | 0 | 0 | 0
5233 | 0 | 0 | 0 | 0 | 0
5234 | 0 | 0 | 0 | 0 | 0
5235 | 0 | 0 | 0 | 0 | 0
5236 | 0 | 0 | 0 | 0 | 0
5237 | 0 | 0 | 0 | 0 | 0
5238 | 0 | 0 | 0 | 0 | 0
5239 | 2.7743 | 2.7742 | 0.00014197 | 0.00014197 | 2.0157e-08
5240 | 8.5465 | 8.5465 | 3.2485e-05 | 3.2485e-05 | 1.0553e-09
5241 | 16.199 | 16.2259 | -0.026948 | 0.026948 | 0.00072617
5242 | 16.8214 | 16.8215 | -0.00012596 | 0.00012596 | 1.5866e-08
5243 | 21.4366 | 21.4682 | -0.031589 | 0.031589 | 0.00099786
5244 | 19.1766 | 19.1765 | 0.0001116 | 0.0001116 | 1.2455e-08
5245 | 18.0843 | 18.0846 | -0.00033555 | 0.00033555 | 1.126e-07
5246 | 11.001 | 11.0011 | -5.1247e-05 | 5.1247e-05 | 2.6262e-09
5247 | 8.5228 | 8.5229 | -0.00012459 | 0.00012459 | 1.5523e-08
5248 | 0 | 0 | 0 | 0 | 0
5249 | 0 | 0 | 0 | 0 | 0
5250 | 0 | 0 | 0 | 0 | 0
5251 | 0 | 0 | 0 | 0 | 0
5252 | 0 | 0 | 0 | 0 | 0
5253 | 0 | 0 | 0 | 0 | 0
5254 | 0 | 0 | 0 | 0 | 0
5255 | 0 | 0 | 0 | 0 | 0
5256 | 0 | 0 | 0 | 0 | 0
5257 | 0 | 0 | 0 | 0 | 0
5258 | 0 | 0 | 0 | 0 | 0
5259 | 0 | 0 | 0 | 0 | 0
5260 | 0 | 0 | 0 | 0 | 0
5261 | 0 | 0 | 0 | 0 | 0
5262 | 0 | 0 | 0 | 0 | 0
5263 | 0 | 0 | 0 | 0 | 0
5264 | 2.4583 | 2.4582 | 0.00011361 | 0.00011361 | 1.2907e-08
5265 | 11.0737 | 11.0855 | -0.011803 | 0.011803 | 0.00013932
5266 | 13.4582 | 13.4581 | 4.9428e-05 | 4.9428e-05 | 2.4431e-09
5267 | 16.0657 | 16.0654 | 0.00030762 | 0.00030762 | 9.4631e-08
5268 | 14.4112 | 14.4109 | 0.0003231 | 0.0003231 | 1.0439e-07
5269 | 6.2701 | 6.2703 | -0.00016222 | 0.00016222 | 2.6314e-08
5270 | 8.9426 | 8.9428 | -0.00021368 | 0.00021368 | 4.5657e-08
5271 | 0 | 0 | 0 | 0 | 0
5272 | 6.4388 | 6.439 | -0.00014883 | 0.00014883 | 2.2149e-08
5273 | 1.7072 | 1.7072 | 4.0212e-06 | 4.0212e-06 | 1.617e-11
5274 | 0 | 0 | 0 | 0 | 0
5275 | 0 | 0 | 0 | 0 | 0
5276 | 0 | 0 | 0 | 0 | 0
5277 | 0 | 0 | 0 | 0 | 0
5278 | 0 | 0 | 0 | 0 | 0
5279 | 0 | 0 | 0 | 0 | 0
5280 | 0 | 0 | 0 | 0 | 0
5281 | 0 | 0 | 0 | 0 | 0
5282 | 0 | 0 | 0 | 0 | 0
5283 | 0 | 0 | 0 | 0 | 0
5284 | 0 | 0 | 0 | 0 | 0
5285 | 0 | 0 | 0 | 0 | 0
5286 | 0 | 0 | 0 | 0 | 0
5287 | 0 | 0 | 0 | 0 | 0
5288 | 0 | 0 | 0 | 0 | 0
5289 | 0 | 0 | 0 | 0 | 0
5290 | 0 | 0 | 0 | 0 | 0
5291 | 0 | 0 | 0 | 0 | 0
5292 | 0 | 0 | 0 | 0 | 0
5293 | 0 | 0 | 0 | 0 | 0
5294 | 0 | 0 | 0 | 0 | 0
5295 | 0 | 0 | 0 | 0 | 0
5296 | 0 | 0 | 0 | 0 | 0
5297 | 0 | 0 | 0 | 0 | 0
5298 | 0 | 0 | 0 | 0 | 0
5299 | 0 | 0 | 0 | 0 | 0
5300 | 0 | 0 | 0 | 0 | 0
5301 | 0 | 0 | 0 | 0 | 0
5302 | 0 | 0 | 0 | 0 | 0
5303 | 0 | 0 | 0 | 0 | 0
5304 | 0 | 0 | 0 | 0 | 0
5305 | 0 | 0 | 0 | 0 | 0
5306 | 0 | 0 | 0 | 0 | 0
5307 | 0 | 0 | 0 | 0 | 0
5308 | 0 | 0 | 0 | 0 | 0
5309 | 0 | 0 | 0 | 0 | 0
5310 | 0 | 0 | 0 | 0 | 0
5311 | 0 | 0 | 0 | 0 | 0
5312 | 3.4287 | 3.4287 | 1.0541e-05 | 1.0541e-05 | 1.1111e-10
5313 | 8.3195 | 8.3194 | 0.00015801 | 0.00015801 | 2.4967e-08
5314 | 7.8604 | 7.8727 | -0.012242 | 0.012242 | 0.00014986
5315 | 0 | 0 | 0 | 0 | 0
5316 | 0 | 0 | 0 | 0 | 0
5317 | 0 | 0 | 0 | 0 | 0
5318 | 0 | 0 | 0 | 0 | 0
5319 | 9.6604 | 9.6604 | 4.1152e-07 | 4.1152e-07 | 1.6935e-13
5320 | 12.3636 | 12.3636 | 1.7781e-06 | 1.7781e-06 | 3.1616e-12
5321 | 11.9942 | 12.0027 | -0.0084238 | 0.0084238 | 7.096e-05
5322 | 2.7437 | 2.7438 | -0.00017425 | 0.00017425 | 3.0364e-08
5323 | 0 | 0 | 0 | 0 | 0
5324 | 0 | 0 | 0 | 0 | 0
5325 | 0 | 0 | 0 | 0 | 0
5326 | 0 | 0 | 0 | 0 | 0
5327 | 0 | 0 | 0 | 0 | 0
5328 | 0 | 0 | 0 | 0 | 0
5329 | 0 | 0 | 0 | 0 | 0
5330 | 0 | 0 | 0 | 0 | 0
5331 | 0 | 0 | 0 | 0 | 0
5332 | 0 | 0 | 0 | 0 | 0
5333 | 0 | 0 | 0 | 0 | 0
5334 | 0 | 0 | 0 | 0 | 0
5335 | 0 | 0 | 0 | 0 | 0
5336 | 0 | 0 | 0 | 0 | 0
5337 | 7.3931 | 7.3929 | 0.00015012 | 0.00015012 | 2.2536e-08
5338 | 14.395 | 14.4153 | -0.020324 | 0.020324 | 0.00041306
5339 | 17.3913 | 17.3913 | 3.7534e-05 | 3.7534e-05 | 1.4088e-09
5340 | 13.4306 | 13.4306 | -3.9165e-05 | 3.9165e-05 | 1.5339e-09
5341 | 8.4938 | 8.4939 | -7.5438e-05 | 7.5438e-05 | 5.6909e-09
5342 | 0 | 0 | 0 | 0 | 0
5343 | 4.2731 | 4.2731 | 1.7742e-07 | 1.7742e-07 | 3.1478e-14
5344 | 7.43 | 7.4301 | -0.00011766 | 0.00011766 | 1.3843e-08
5345 | 5.9745 | 5.9746 | -0.00013759 | 0.00013759 | 1.8931e-08
5346 | 1.3887 | 1.3888 | -0.00018264 | 0.00018264 | 3.3359e-08
5347 | 0 | 0 | 0 | 0 | 0
5348 | 0 | 0 | 0 | 0 | 0
5349 | 0 | 0 | 0 | 0 | 0
5350 | 0 | 0 | 0 | 0 | 0
5351 | 0 | 0 | 0 | 0 | 0
5352 | 0 | 0 | 0 | 0 | 0
5353 | 0 | 0 | 0 | 0 | 0
5354 | 0 | 0 | 0 | 0 | 0
5355 | 0 | 0 | 0 | 0 | 0
5356 | 0 | 0 | 0 | 0 | 0
5357 | 0 | 0 | 0 | 0 | 0
5358 | 0 | 0 | 0 | 0 | 0
5359 | 0 | 0 | 0 | 0 | 0
5360 | 5.8216 | 5.8214 | 0.00017894 | 0.00017894 | 3.2019e-08
5361 | 14.3851 | 14.4076 | -0.022525 | 0.022525 | 0.00050737
5362 | 16.6835 | 16.6835 | -2.3133e-05 | 2.3133e-05 | 5.3512e-10
5363 | 18.0553 | 18.0549 | 0.00040537 | 0.00040537 | 1.6433e-07
5364 | 18.9415 | 18.9411 | 0.00040277 | 0.00040277 | 1.6222e-07
5365 | 16.7141 | 16.7138 | 0.00027899 | 0.00027899 | 7.7838e-08
5366 | 14.9676 | 14.9677 | -0.00014302 | 0.00014302 | 2.0456e-08
5367 | 10.2604 | 10.2606 | -0.00014554 | 0.00014554 | 2.1183e-08
5368 | 3.6105 | 3.6105 | -1.6038e-05 | 1.6038e-05 | 2.572e-10
5369 | 3.1935 | 3.1937 | -0.00017635 | 0.00017635 | 3.11e-08
5370 | 0.97349 | 0.97368 | -0.00018246 | 0.00018246 | 3.329e-08
5371 | 0 | 0 | 0 | 0 | 0
5372 | 0 | 0 | 0 | 0 | 0
5373 | 0 | 0 | 0 | 0 | 0
5374 | 0 | 0 | 0 | 0 | 0
5375 | 0 | 0 | 0 | 0 | 0
5376 | 0 | 0 | 0 | 0 | 0
5377 | 0 | 0 | 0 | 0 | 0
5378 | 0 | 0 | 0 | 0 | 0
5379 | 0 | 0 | 0 | 0 | 0
5380 | 0 | 0 | 0 | 0 | 0
5381 | 0 | 0 | 0 | 0 | 0
5382 | 0 | 0 | 0 | 0 | 0
5383 | 0.83881 | 0.83868 | 0.00013348 | 0.00013348 | 1.7816e-08
5384 | 5.4797 | 5.4795 | 0.00017746 | 0.00017746 | 3.1491e-08
5385 | 17.9002 | 17.9505 | -0.050281 | 0.050281 | 0.0025281
5386 | 19.4295 | 19.4296 | -9.8718e-05 | 9.8718e-05 | 9.7453e-09
5387 | 20.941 | 20.9406 | 0.00041108 | 0.00041108 | 1.6899e-07
5388 | 16.1505 | 16.1501 | 0.00038113 | 0.00038113 | 1.4526e-07
5389 | 12.9712 | 12.9713 | -5.1233e-05 | 5.1233e-05 | 2.6249e-09
5390 | 0 | 0 | 0 | 0 | 0
5391 | 7.5413 | 7.5413 | 8.2033e-07 | 8.2033e-07 | 6.7294e-13
5392 | 13.6585 | 13.6731 | -0.014597 | 0.014597 | 0.00021307
5393 | 16.4511 | 16.4511 | 1.5425e-05 | 1.5425e-05 | 2.3792e-10
5394 | 7.8599 | 7.8599 | -5.4525e-05 | 5.4525e-05 | 2.9729e-09
5395 | 0.72203 | 0.72204 | -7.5711e-06 | 7.5711e-06 | 5.7321e-11
5396 | 0 | 0 | 0 | 0 | 0
5397 | 0 | 0 | 0 | 0 | 0
5398 | 0 | 0 | 0 | 0 | 0
5399 | 0 | 0 | 0 | 0 | 0
5400 | 0 | 0 | 0 | 0 | 0
5401 | 0 | 0 | 0 | 0 | 0
5402 | 0 | 0 | 0 | 0 | 0
5403 | 0 | 0 | 0 | 0 | 0
5404 | 0 | 0 | 0 | 0 | 0
5405 | 0 | 0 | 0 | 0 | 0
5406 | 0 | 0 | 0 | 0 | 0
5407 | 0.3279 | 0.32789 | 1.1234e-05 | 1.1234e-05 | 1.2621e-10
5408 | 8.6137 | 8.6135 | 0.00015019 | 0.00015019 | 2.2556e-08
5409 | 16.6979 | 16.7287 | -0.03082 | 0.03082 | 0.00094989
5410 | 19.2556 | 19.2556 | -9.1677e-06 | 9.1677e-06 | 8.4046e-11
5411 | 19.7349 | 19.7348 | 0.0001099 | 0.0001099 | 1.2077e-08
5412 | 20.3556 | 20.3553 | 0.00035288 | 0.00035288 | 1.2453e-07
5413 | 20.7904 | 20.7899 | 0.00051493 | 0.00051493 | 2.6515e-07
5414 | 20.9815 | 20.9812 | 0.0002867 | 0.0002867 | 8.2195e-08
5415 | 20.7249 | 20.7211 | 0.0038135 | 0.0038135 | 1.4543e-05
5416 | 13.3108 | 13.2947 | 0.016117 | 0.016117 | 0.00025977
5417 | 11.6867 | 11.6867 | 8.6601e-06 | 8.6601e-06 | 7.4998e-11
5418 | 1.4659 | 1.4661 | -0.0001794 | 0.0001794 | 3.2184e-08
5419 | 0 | 0 | 0 | 0 | 0
5420 | 0 | 0 | 0 | 0 | 0
5421 | 0 | 0 | 0 | 0 | 0
5422 | 0 | 0 | 0 | 0 | 0
5423 | 0 | 0 | 0 | 0 | 0
5424 | 0 | 0 | 0 | 0 | 0
5425 | 0 | 0 | 0 | 0 | 0
5426 | 0 | 0 | 0 | 0 | 0
5427 | 0 | 0 | 0 | 0 | 0
5428 | 0 | 0 | 0 | 0 | 0
5429 | 0 | 0 | 0 | 0 | 0
5430 | 0 | 0 | 0 | 0 | 0
5431 | 0 | 0 | 0 | 0 | 0
5432 | 1.8426 | 1.8425 | 0.00011416 | 0.00011416 | 1.3031e-08
5433 | 13.7541 | 13.7807 | -0.026543 | 0.026543 | 0.00070451
5434 | 17.5245 | 17.5246 | -4.43e-05 | 4.43e-05 | 1.9625e-09
5435 | 20.9355 | 20.9355 | -1.2143e-05 | 1.2143e-05 | 1.4745e-10
5436 | 21.2543 | 21.2543 | 2.6602e-06 | 2.6602e-06 | 7.0768e-12
5437 | 21.2925 | 21.2922 | 0.00028037 | 0.00028037 | 7.8606e-08
5438 | 21.1244 | 21.1635 | -0.039111 | 0.039111 | 0.0015297
5439 | 20.3349 | 20.2821 | 0.052811 | 0.052811 | 0.002789
5440 | 19.0843 | 19.0842 | 0.00010285 | 0.00010285 | 1.0578e-08
5441 | 16.1647 | 16.1649 | -0.00013572 | 0.00013572 | 1.8421e-08
5442 | 5.2074 | 5.2074 | -2.6218e-05 | 2.6218e-05 | 6.8738e-10
5443 | 0 | 0 | 0 | 0 | 0
5444 | 0 | 0 | 0 | 0 | 0
5445 | 0 | 0 | 0 | 0 | 0
5446 | 0 | 0 | 0 | 0 | 0
5447 | 0 | 0 | 0 | 0 | 0
5448 | 0 | 0 | 0 | 0 | 0
5449 | 0 | 0 | 0 | 0 | 0
5450 | 0 | 0 | 0 | 0 | 0
5451 | 0 | 0 | 0 | 0 | 0
5452 | 0 | 0 | 0 | 0 | 0
5453 | 0 | 0 | 0 | 0 | 0
5454 | 0 | 0 | 0 | 0 | 0
5455 | 0.55184 | 0.55171 | 0.00012997 | 0.00012997 | 1.6892e-08
5456 | 7.8902 | 7.8902 | 1.7129e-05 | 1.7129e-05 | 2.9339e-10
5457 | 16.6576 | 16.6892 | -0.031572 | 0.031572 | 0.00099677
5458 | 19.0834 | 19.0835 | -8.24e-05 | 8.24e-05 | 6.7897e-09
5459 | 19.8015 | 19.801 | 0.00051902 | 0.00051902 | 2.6938e-07
5460 | 20.4595 | 20.4593 | 0.00022576 | 0.00022576 | 5.0967e-08
5461 | 20.69 | 20.6899 | 9.7746e-05 | 9.7746e-05 | 9.5543e-09
5462 | 20.7368 | 20.7841 | -0.047278 | 0.047278 | 0.0022353
5463 | 20.1402 | 20.1013 | 0.038881 | 0.038881 | 0.0015118
5464 | 18.6171 | 18.6171 | 1.501e-05 | 1.501e-05 | 2.253e-10
5465 | 15.3685 | 15.3686 | -0.0001563 | 0.0001563 | 2.4429e-08
5466 | 4.2093 | 4.2093 | -1.7094e-05 | 1.7094e-05 | 2.9221e-10
5467 | 0 | 0 | 0 | 0 | 0
5468 | 0 | 0 | 0 | 0 | 0
5469 | 0 | 0 | 0 | 0 | 0
5470 | 0 | 0 | 0 | 0 | 0
5471 | 0 | 0 | 0 | 0 | 0
5472 | 0 | 0 | 0 | 0 | 0
5473 | 0 | 0 | 0 | 0 | 0
5474 | 0 | 0 | 0 | 0 | 0
5475 | 0 | 0 | 0 | 0 | 0
5476 | 0 | 0 | 0 | 0 | 0
5477 | 0 | 0 | 0 | 0 | 0
5478 | 0 | 0 | 0 | 0 | 0
5479 | 0.080081 | 0.082191 | -0.0021097 | 0.0021097 | 4.4507e-06
5480 | 6.9201 | 6.9199 | 0.00016784 | 0.00016784 | 2.8169e-08
5481 | 16.3315 | 16.3634 | -0.031994 | 0.031994 | 0.0010236
5482 | 18.9037 | 18.9038 | -7.0797e-05 | 7.0797e-05 | 5.0123e-09
5483 | 20.2831 | 20.2825 | 0.0005898 | 0.0005898 | 3.4787e-07
5484 | 20.808 | 20.8075 | 0.00044118 | 0.00044118 | 1.9464e-07
5485 | 21.0586 | 21.0583 | 0.00035366 | 0.00035366 | 1.2507e-07
5486 | 20.8458 | 20.8814 | -0.03566 | 0.03566 | 0.0012716
5487 | 20.0792 | 20.0335 | 0.045747 | 0.045747 | 0.0020928
5488 | 18.7136 | 18.7136 | 3.5818e-06 | 3.5818e-06 | 1.2829e-11
5489 | 15.3885 | 15.3886 | -0.00013032 | 0.00013032 | 1.6983e-08
5490 | 6.1835 | 6.1837 | -0.00018996 | 0.00018996 | 3.6086e-08
5491 | 0 | 0 | 0 | 0 | 0
5492 | 0 | 0 | 0 | 0 | 0
5493 | 0 | 0 | 0 | 0 | 0
5494 | 0 | 0 | 0 | 0 | 0
5495 | 0 | 0 | 0 | 0 | 0
5496 | 0 | 0 | 0 | 0 | 0
5497 | 0 | 0 | 0 | 0 | 0
5498 | 0 | 0 | 0 | 0 | 0
5499 | 0 | 0 | 0 | 0 | 0
5500 | 0 | 0 | 0 | 0 | 0
5501 | 0 | 0 | 0 | 0 | 0
5502 | 0 | 0 | 0 | 0 | 0
5503 | 0.21795 | 0.21794 | 1.0967e-05 | 1.0967e-05 | 1.2028e-10
5504 | 7.4681 | 7.4679 | 0.00016205 | 0.00016205 | 2.6262e-08
5505 | 16.7061 | 16.7395 | -0.033381 | 0.033381 | 0.0011143
5506 | 19.3808 | 19.3809 | -8.8926e-05 | 8.8926e-05 | 7.9079e-09
5507 | 20.4512 | 20.4514 | -0.00013086 | 0.00013086 | 1.7124e-08
5508 | 20.5348 | 20.5343 | 0.00051507 | 0.00051507 | 2.653e-07
5509 | 17.9222 | 17.922 | 0.00019428 | 0.00019428 | 3.7744e-08
5510 | 17.1936 | 17.2008 | -0.0071919 | 0.0071919 | 5.1724e-05
5511 | 14.8887 | 14.8887 | -6.4818e-06 | 6.4818e-06 | 4.2014e-11
5512 | 12.8325 | 12.8327 | -0.00018054 | 0.00018054 | 3.2594e-08
5513 | 9.3777 | 9.3778 | -5.5636e-05 | 5.5636e-05 | 3.0953e-09
5514 | 2.4355 | 2.4357 | -0.00017881 | 0.00017881 | 3.1972e-08
5515 | 0 | 0 | 0 | 0 | 0
5516 | 0 | 0 | 0 | 0 | 0
5517 | 0 | 0 | 0 | 0 | 0
5518 | 0 | 0 | 0 | 0 | 0
5519 | 0 | 0 | 0 | 0 | 0
5520 | 0 | 0 | 0 | 0 | 0
5521 | 0 | 0 | 0 | 0 | 0
5522 | 0 | 0 | 0 | 0 | 0
5523 | 0 | 0 | 0 | 0 | 0
5524 | 0 | 0 | 0 | 0 | 0
5525 | 0 | 0 | 0 | 0 | 0
5526 | 0 | 0 | 0 | 0 | 0
5527 | 0 | 0 | 0 | 0 | 0
5528 | 6.4071 | 6.4072 | -0.00014433 | 0.00014433 | 2.0832e-08
5529 | 15.7343 | 15.7637 | -0.02937 | 0.02937 | 0.00086262
5530 | 18.527 | 18.5269 | 6.8748e-05 | 6.8748e-05 | 4.7263e-09
5531 | 20.2798 | 20.2797 | 0.00012623 | 0.00012623 | 1.5934e-08
5532 | 20.7655 | 20.7647 | 0.00073286 | 0.00073286 | 5.3708e-07
5533 | 20.7875 | 20.7871 | 0.0004098 | 0.0004098 | 1.6793e-07
5534 | 20.4036 | 20.4263 | -0.022688 | 0.022688 | 0.00051475
5535 | 19.6704 | 19.638 | 0.032402 | 0.032402 | 0.0010499
5536 | 18.4546 | 18.4546 | 2.9968e-06 | 2.9968e-06 | 8.9809e-12
5537 | 15.1983 | 15.1984 | -0.00010258 | 0.00010258 | 1.0524e-08
5538 | 5.5821 | 5.5823 | -0.00018504 | 0.00018504 | 3.4241e-08
5539 | 0 | 0 | 0 | 0 | 0
5540 | 0 | 0 | 0 | 0 | 0
5541 | 0 | 0 | 0 | 0 | 0
5542 | 0 | 0 | 0 | 0 | 0
5543 | 0 | 0 | 0 | 0 | 0
5544 | 0 | 0 | 0 | 0 | 0
5545 | 0 | 0 | 0 | 0 | 0
5546 | 0 | 0 | 0 | 0 | 0
5547 | 0 | 0 | 0 | 0 | 0
5548 | 0 | 0 | 0 | 0 | 0
5549 | 0 | 0 | 0 | 0 | 0
5550 | 0 | 0 | 0 | 0 | 0
5551 | 0.20843 | 0.21128 | -0.0028505 | 0.0028505 | 8.1255e-06
5552 | 6.1286 | 6.1284 | 0.00017153 | 0.00017153 | 2.9424e-08
5553 | 17.4165 | 17.4601 | -0.043623 | 0.043623 | 0.001903
5554 | 20.1053 | 20.1054 | -0.00011559 | 0.00011559 | 1.336e-08
5555 | 21.0281 | 21.0282 | -0.00015659 | 0.00015659 | 2.4521e-08
5556 | 21.4307 | 21.4301 | 0.00059881 | 0.00059881 | 3.5858e-07
5557 | 21.3676 | 21.4324 | -0.064853 | 0.064853 | 0.004206
5558 | 21.2135 | 21.2411 | -0.027607 | 0.027607 | 0.00076214
5559 | 20.8161 | 20.8156 | 0.00049832 | 0.00049832 | 2.4832e-07
5560 | 17.1285 | 17.129 | -0.0004982 | 0.0004982 | 2.482e-07
5561 | 15.7973 | 15.7973 | 9.3327e-06 | 9.3327e-06 | 8.71e-11
5562 | 6.1097 | 6.1097 | -1.1954e-05 | 1.1954e-05 | 1.429e-10
5563 | 0 | 0 | 0 | 0 | 0
5564 | 0 | 0 | 0 | 0 | 0
5565 | 0 | 0 | 0 | 0 | 0
5566 | 0 | 0 | 0 | 0 | 0
5567 | 0 | 0 | 0 | 0 | 0
5568 | 0 | 0 | 0 | 0 | 0
5569 | 0 | 0 | 0 | 0 | 0
5570 | 0 | 0 | 0 | 0 | 0
5571 | 0 | 0 | 0 | 0 | 0
5572 | 0 | 0 | 0 | 0 | 0
5573 | 0 | 0 | 0 | 0 | 0
5574 | 0 | 0 | 0 | 0 | 0
5575 | 0 | 0 | 0 | 0 | 0
5576 | 5.8846 | 5.8845 | 0.00017358 | 0.00017358 | 3.013e-08
5577 | 15.1971 | 15.2251 | -0.028022 | 0.028022 | 0.00078521
5578 | 18.2791 | 18.2791 | -6.7374e-05 | 6.7374e-05 | 4.5393e-09
5579 | 19.6922 | 19.6923 | -0.00011844 | 0.00011844 | 1.4029e-08
5580 | 19.7873 | 19.7867 | 0.00055634 | 0.00055634 | 3.0951e-07
5581 | 18.9248 | 18.8741 | 0.050732 | 0.050732 | 0.0025738
5582 | 15.0354 | 15.0354 | 1.5143e-05 | 1.5143e-05 | 2.2932e-10
5583 | 15.305 | 15.315 | -0.0099637 | 0.0099637 | 9.9275e-05
5584 | 12.115 | 12.115 | -2.5868e-06 | 2.5868e-06 | 6.6915e-12
5585 | 2.5028 | 2.503 | -0.00017994 | 0.00017994 | 3.2379e-08
5586 | 0 | 0 | 0 | 0 | 0
5587 | 0 | 0 | 0 | 0 | 0
5588 | 0 | 0 | 0 | 0 | 0
5589 | 0 | 0 | 0 | 0 | 0
5590 | 0 | 0 | 0 | 0 | 0
5591 | 0 | 0 | 0 | 0 | 0
5592 | 0 | 0 | 0 | 0 | 0
5593 | 0 | 0 | 0 | 0 | 0
5594 | 0 | 0 | 0 | 0 | 0
5595 | 0 | 0 | 0 | 0 | 0
5596 | 0 | 0 | 0 | 0 | 0
5597 | 0 | 0 | 0 | 0 | 0
5598 | 0 | 0 | 0 | 0 | 0
5599 | 0.087298 | 0.089286 | -0.0019883 | 0.0019883 | 3.9535e-06
5600 | 7.3938 | 7.3938 | 1.3348e-05 | 1.3348e-05 | 1.7816e-10
5601 | 17.0961 | 17.133 | -0.036901 | 0.036901 | 0.0013617
5602 | 20.33 | 20.3512 | -0.021177 | 0.021177 | 0.00044846
5603 | 21.5302 | 21.5303 | -0.00017334 | 0.00017334 | 3.0048e-08
5604 | 21.736 | 21.7354 | 0.00057078 | 0.00057078 | 3.2579e-07
5605 | 22.0321 | 22.0317 | 0.00043401 | 0.00043401 | 1.8836e-07
5606 | 21.6135 | 21.6336 | -0.020155 | 0.020155 | 0.00040622
5607 | 19.1581 | 19.1581 | 3.5513e-05 | 3.5513e-05 | 1.2612e-09
5608 | 17.9 | 17.9005 | -0.00047487 | 0.00047487 | 2.255e-07
5609 | 13.0069 | 13.007 | -0.00010132 | 0.00010132 | 1.0267e-08
5610 | 2.5096 | 2.5094 | 0.00017899 | 0.00017899 | 3.2038e-08
5611 | 0 | 0 | 0 | 0 | 0
5612 | 0 | 0 | 0 | 0 | 0
5613 | 0 | 0 | 0 | 0 | 0
5614 | 0 | 0 | 0 | 0 | 0
5615 | 0 | 0 | 0 | 0 | 0
5616 | 0 | 0 | 0 | 0 | 0
5617 | 0 | 0 | 0 | 0 | 0
5618 | 0 | 0 | 0 | 0 | 0
5619 | 0 | 0 | 0 | 0 | 0
5620 | 0 | 0 | 0 | 0 | 0
5621 | 0 | 0 | 0 | 0 | 0
5622 | 0 | 0 | 0 | 0 | 0
5623 | 0 | 0 | 0 | 0 | 0
5624 | 5.3287 | 5.3287 | 9.5085e-05 | 9.5085e-05 | 9.0411e-09
5625 | 14.4722 | 14.4959 | -0.023689 | 0.023689 | 0.00056116
5626 | 17.4903 | 17.4903 | -3.9461e-05 | 3.9461e-05 | 1.5572e-09
5627 | 18.9057 | 18.9057 | -9.3402e-06 | 9.3402e-06 | 8.7239e-11
5628 | 19.346 | 19.3455 | 0.00050192 | 0.00050192 | 2.5192e-07
5629 | 16.3308 | 16.3305 | 0.00020465 | 0.00020465 | 4.188e-08
5630 | 17.0953 | 17.0956 | -0.0002697 | 0.0002697 | 7.2737e-08
5631 | 11.987 | 11.9869 | 8.2427e-05 | 8.2427e-05 | 6.7942e-09
5632 | 5.861 | 5.8612 | -0.00020227 | 0.00020227 | 4.0914e-08
5633 | 3.1862 | 3.1863 | -0.00017487 | 0.00017487 | 3.058e-08
5634 | 0 | 0 | 0 | 0 | 0
5635 | 0 | 0 | 0 | 0 | 0
5636 | 0 | 0 | 0 | 0 | 0
5637 | 0 | 0 | 0 | 0 | 0
5638 | 0 | 0 | 0 | 0 | 0
5639 | 0 | 0 | 0 | 0 | 0
5640 | 0 | 0 | 0 | 0 | 0
5641 | 0 | 0 | 0 | 0 | 0
5642 | 0 | 0 | 0 | 0 | 0
5643 | 0 | 0 | 0 | 0 | 0
5644 | 0 | 0 | 0 | 0 | 0
5645 | 0 | 0 | 0 | 0 | 0
5646 | 0 | 0 | 0 | 0 | 0
5647 | 0 | 0 | 0 | 0 | 0
5648 | 1.62 | 1.62 | 4.5178e-06 | 4.5178e-06 | 2.041e-11
5649 | 11.137 | 11.1502 | -0.01322 | 0.01322 | 0.00017477
5650 | 18.3983 | 18.4337 | -0.035374 | 0.035374 | 0.0012513
5651 | 20.5971 | 20.5972 | -0.00013641 | 0.00013641 | 1.8606e-08
5652 | 20.9905 | 20.9905 | -1.4208e-05 | 1.4208e-05 | 2.0186e-10
5653 | 20.361 | 20.3536 | 0.0073598 | 0.0073598 | 5.4167e-05
5654 | 19.8274 | 19.8369 | -0.0094038 | 0.0094038 | 8.8431e-05
5655 | 14.9424 | 14.9428 | -0.00035635 | 0.00035635 | 1.2699e-07
5656 | 4.1674 | 4.1674 | 9.2768e-07 | 9.2768e-07 | 8.6059e-13
5657 | 0 | 0 | 0 | 0 | 0
5658 | 0 | 0 | 0 | 0 | 0
5659 | 0 | 0 | 0 | 0 | 0
5660 | 0 | 0 | 0 | 0 | 0
5661 | 0 | 0 | 0 | 0 | 0
5662 | 0 | 0 | 0 | 0 | 0
5663 | 0 | 0 | 0 | 0 | 0
5664 | 0 | 0 | 0 | 0 | 0
5665 | 0 | 0 | 0 | 0 | 0
5666 | 0 | 0 | 0 | 0 | 0
5667 | 0 | 0 | 0 | 0 | 0
5668 | 0 | 0 | 0 | 0 | 0
5669 | 0 | 0 | 0 | 0 | 0
5670 | 0 | 0 | 0 | 0 | 0
5671 | 0.06974 | 0.072003 | -0.0022633 | 0.0022633 | 5.1226e-06
5672 | 7.6253 | 7.6252 | 0.00015802 | 0.00015802 | 2.4969e-08
5673 | 17.5786 | 17.6193 | -0.040689 | 0.040689 | 0.0016556
5674 | 20.3555 | 20.3557 | -0.00012184 | 0.00012184 | 1.4845e-08
5675 | 21.3183 | 21.3185 | -0.00016863 | 0.00016863 | 2.8434e-08
5676 | 21.6803 | 21.6796 | 0.00074528 | 0.00074528 | 5.5545e-07
5677 | 20.4674 | 20.4669 | 0.00047944 | 0.00047944 | 2.2986e-07
5678 | 20.5006 | 20.5007 | -6.2422e-05 | 6.2422e-05 | 3.8966e-09
5679 | 17.9493 | 17.9492 | 0.00014277 | 0.00014277 | 2.0383e-08
5680 | 15.8737 | 15.874 | -0.00029352 | 0.00029352 | 8.6153e-08
5681 | 14.8611 | 14.8613 | -0.00019725 | 0.00019725 | 3.8907e-08
5682 | 5.7148 | 5.715 | -0.00015596 | 0.00015596 | 2.4323e-08
5683 | 0 | 0 | 0 | 0 | 0
5684 | 0 | 0 | 0 | 0 | 0
5685 | 0 | 0 | 0 | 0 | 0
5686 | 0 | 0 | 0 | 0 | 0
5687 | 0 | 0 | 0 | 0 | 0
5688 | 0 | 0 | 0 | 0 | 0
5689 | 0 | 0 | 0 | 0 | 0
5690 | 0 | 0 | 0 | 0 | 0
5691 | 0 | 0 | 0 | 0 | 0
5692 | 0 | 0 | 0 | 0 | 0
5693 | 0 | 0 | 0 | 0 | 0
5694 | 0 | 0 | 0 | 0 | 0
5695 | 0 | 0 | 0 | 0 | 0
5696 | 7.2136 | 7.2136 | 1.2789e-05 | 1.2789e-05 | 1.6356e-10
5697 | 17.0486 | 17.0868 | -0.038273 | 0.038273 | 0.0014648
5698 | 20.1727 | 20.1941 | -0.021389 | 0.021389 | 0.00045747
5699 | 21.277 | 21.2772 | -0.00017509 | 0.00017509 | 3.0657e-08
5700 | 21.6845 | 21.6838 | 0.00077114 | 0.00077114 | 5.9466e-07
5701 | 23.8371 | 23.8365 | 0.00062113 | 0.00062113 | 3.858e-07
5702 | 19.3254 | 19.3251 | 0.00022266 | 0.00022266 | 4.9576e-08
5703 | 19.0776 | 19.0893 | -0.011705 | 0.011705 | 0.000137
5704 | 13.5863 | 13.5863 | -4.6362e-05 | 4.6362e-05 | 2.1495e-09
5705 | 2.5428 | 2.543 | -0.0001681 | 0.0001681 | 2.8256e-08
5706 | 1.3122 | 1.3124 | -0.00017411 | 0.00017411 | 3.0315e-08
5707 | 0 | 0 | 0 | 0 | 0
5708 | 0 | 0 | 0 | 0 | 0
5709 | 0 | 0 | 0 | 0 | 0
5710 | 0 | 0 | 0 | 0 | 0
5711 | 0 | 0 | 0 | 0 | 0
5712 | 0 | 0 | 0 | 0 | 0
5713 | 0 | 0 | 0 | 0 | 0
5714 | 0 | 0 | 0 | 0 | 0
5715 | 0 | 0 | 0 | 0 | 0
5716 | 0 | 0 | 0 | 0 | 0
5717 | 0 | 0 | 0 | 0 | 0
5718 | 0 | 0 | 0 | 0 | 0
5719 | 0 | 0 | 0 | 0 | 0
5720 | 5.472 | 5.4718 | 0.00017248 | 0.00017248 | 2.9749e-08
5721 | 14.9796 | 15.0069 | -0.02734 | 0.02734 | 0.00074749
5722 | 17.768 | 17.768 | -5.7111e-05 | 5.7111e-05 | 3.2617e-09
5723 | 18.544 | 18.5435 | 0.00051158 | 0.00051158 | 2.6171e-07
5724 | 19.3094 | 19.3091 | 0.00031545 | 0.00031545 | 9.9511e-08
5725 | 19.5992 | 19.5989 | 0.00030306 | 0.00030306 | 9.1844e-08
5726 | 19.5986 | 19.6472 | -0.04858 | 0.04858 | 0.00236
5727 | 19.1882 | 19.1877 | 0.00047963 | 0.00047963 | 2.3005e-07
5728 | 18.2993 | 18.2993 | 2.8615e-06 | 2.8615e-06 | 8.1879e-12
5729 | 13.1093 | 13.1094 | -0.00010568 | 0.00010568 | 1.1168e-08
5730 | 3.8531 | 3.8532 | -0.00015692 | 0.00015692 | 2.4624e-08
5731 | 0 | 0 | 0 | 0 | 0
5732 | 0 | 0 | 0 | 0 | 0
5733 | 0 | 0 | 0 | 0 | 0
5734 | 0 | 0 | 0 | 0 | 0
5735 | 0 | 0 | 0 | 0 | 0
5736 | 0 | 0 | 0 | 0 | 0
5737 | 0 | 0 | 0 | 0 | 0
5738 | 0 | 0 | 0 | 0 | 0
5739 | 0 | 0 | 0 | 0 | 0
5740 | 0 | 0 | 0 | 0 | 0
5741 | 0 | 0 | 0 | 0 | 0
5742 | 0 | 0 | 0 | 0 | 0
5743 | 0 | 0 | 0 | 0 | 0
5744 | 6.0911 | 6.091 | 0.0001672 | 0.0001672 | 2.7955e-08
5745 | 15.4183 | 15.4479 | -0.029545 | 0.029545 | 0.00087288
5746 | 18.6998 | 18.6999 | -8.5177e-05 | 8.5177e-05 | 7.2551e-09
5747 | 19.7949 | 19.795 | -0.00012614 | 0.00012614 | 1.5911e-08
5748 | 19.7545 | 19.8104 | -0.05587 | 0.05587 | 0.0031215
5749 | 18.5592 | 18.5591 | 0.00010694 | 0.00010694 | 1.1437e-08
5750 | 18.2914 | 18.295 | -0.0036197 | 0.0036197 | 1.3103e-05
5751 | 12.3449 | 12.3451 | -0.00012361 | 0.00012361 | 1.5279e-08
5752 | 7.8664 | 7.8664 | 1.6457e-06 | 1.6457e-06 | 2.7082e-12
5753 | 5.7784 | 5.7786 | -0.0001761 | 0.0001761 | 3.1012e-08
5754 | 3.3071 | 3.3072 | -0.00016761 | 0.00016761 | 2.8093e-08
5755 | 0 | 0 | 0 | 0 | 0
5756 | 0 | 0 | 0 | 0 | 0
5757 | 0 | 0 | 0 | 0 | 0
5758 | 0 | 0 | 0 | 0 | 0
5759 | 0 | 0 | 0 | 0 | 0
5760 | 0 | 0 | 0 | 0 | 0
5761 | 0 | 0 | 0 | 0 | 0
5762 | 0 | 0 | 0 | 0 | 0
5763 | 0 | 0 | 0 | 0 | 0
5764 | 0 | 0 | 0 | 0 | 0
5765 | 0 | 0 | 0 | 0 | 0
5766 | 0 | 0 | 0 | 0 | 0
5767 | 0 | 0 | 0 | 0 | 0
5768 | 6.6109 | 6.6109 | 9.7119e-06 | 9.7119e-06 | 9.432e-11
5769 | 16.3266 | 16.3609 | -0.034288 | 0.034288 | 0.0011757
5770 | 18.6944 | 18.6945 | -8.503e-05 | 8.503e-05 | 7.23e-09
5771 | 19.0397 | 19.0392 | 0.00050152 | 0.00050152 | 2.5153e-07
5772 | 19.6884 | 19.6881 | 0.00026762 | 0.00026762 | 7.1623e-08
5773 | 20.2892 | 20.2888 | 0.00031275 | 0.00031275 | 9.7814e-08
5774 | 20.3104 | 20.357 | -0.046564 | 0.046564 | 0.0021682
5775 | 20.1925 | 20.1919 | 0.00060857 | 0.00060857 | 3.7035e-07
5776 | 19.4955 | 19.4952 | 0.00029716 | 0.00029716 | 8.8304e-08
5777 | 15.5968 | 15.5969 | -6.8302e-05 | 6.8302e-05 | 4.6652e-09
5778 | 5.3677 | 5.3679 | -0.00018699 | 0.00018699 | 3.4964e-08
5779 | 0 | 0 | 0 | 0 | 0
5780 | 0 | 0 | 0 | 0 | 0
5781 | 0 | 0 | 0 | 0 | 0
5782 | 0 | 0 | 0 | 0 | 0
5783 | 0 | 0 | 0 | 0 | 0
5784 | 0 | 0 | 0 | 0 | 0
5785 | 0 | 0 | 0 | 0 | 0
5786 | 0 | 0 | 0 | 0 | 0
5787 | 0 | 0 | 0 | 0 | 0
5788 | 0 | 0 | 0 | 0 | 0
5789 | 0 | 0 | 0 | 0 | 0
5790 | 0 | 0 | 0 | 0 | 0
5791 | 0 | 0 | 0 | 0 | 0
5792 | 4.3855 | 4.3853 | 0.00017753 | 0.00017753 | 3.1515e-08
5793 | 13.8569 | 13.8796 | -0.022739 | 0.022739 | 0.00051706
5794 | 16.6745 | 16.6745 | -2.8743e-05 | 2.8743e-05 | 8.2614e-10
5795 | 17.501 | 17.5006 | 0.00048047 | 0.00048047 | 2.3085e-07
5796 | 18.5071 | 18.5068 | 0.00030009 | 0.00030009 | 9.0054e-08
5797 | 19.5531 | 19.5526 | 0.0004547 | 0.0004547 | 2.0675e-07
5798 | 19.9959 | 19.9956 | 0.00033235 | 0.00033235 | 1.1045e-07
5799 | 19.38 | 19.3287 | 0.051277 | 0.051277 | 0.0026293
5800 | 17.4282 | 17.4282 | 1.9786e-05 | 1.9786e-05 | 3.9149e-10
5801 | 12.3206 | 12.3207 | -0.00012811 | 0.00012811 | 1.6412e-08
5802 | 2.165 | 2.165 | 8.7351e-06 | 8.7351e-06 | 7.6301e-11
5803 | 0 | 0 | 0 | 0 | 0
5804 | 0 | 0 | 0 | 0 | 0
5805 | 0 | 0 | 0 | 0 | 0
5806 | 0 | 0 | 0 | 0 | 0
5807 | 0 | 0 | 0 | 0 | 0
5808 | 0 | 0 | 0 | 0 | 0
5809 | 0 | 0 | 0 | 0 | 0
5810 | 0 | 0 | 0 | 0 | 0
5811 | 0 | 0 | 0 | 0 | 0
5812 | 0 | 0 | 0 | 0 | 0
5813 | 0 | 0 | 0 | 0 | 0
5814 | 0 | 0 | 0 | 0 | 0
5815 | 0 | 0 | 0 | 0 | 0
5816 | 3.252 | 3.252 | 1.0728e-05 | 1.0728e-05 | 1.151e-10
5817 | 10.8507 | 10.8507 | 3.066e-05 | 3.066e-05 | 9.4004e-10
5818 | 9.5258 | 9.5259 | -0.00011749 | 0.00011749 | 1.3803e-08
5819 | 11.5909 | 11.591 | -0.00010396 | 0.00010396 | 1.0807e-08
5820 | 13.1007 | 13.1006 | 0.00015302 | 0.00015302 | 2.3415e-08
5821 | 12.0876 | 12.0876 | 4.0686e-05 | 4.0686e-05 | 1.6554e-09
5822 | 11.0641 | 11.0641 | -2.2218e-05 | 2.2218e-05 | 4.9364e-10
5823 | 8.7674 | 8.7676 | -0.0001393 | 0.0001393 | 1.9404e-08
5824 | 5.6115 | 5.6116 | -1.4519e-05 | 1.4519e-05 | 2.1082e-10
5825 | 1.4527 | 1.4527 | 4.3418e-06 | 4.3418e-06 | 1.8851e-11
5826 | 0 | 0 | 0 | 0 | 0
5827 | 0 | 0 | 0 | 0 | 0
5828 | 0 | 0 | 0 | 0 | 0
5829 | 0 | 0 | 0 | 0 | 0
5830 | 0 | 0 | 0 | 0 | 0
5831 | 0 | 0 | 0 | 0 | 0
5832 | 0 | 0 | 0 | 0 | 0
5833 | 0 | 0 | 0 | 0 | 0
5834 | 0 | 0 | 0 | 0 | 0
5835 | 0 | 0 | 0 | 0 | 0
5836 | 0 | 0 | 0 | 0 | 0
5837 | 0 | 0 | 0 | 0 | 0
5838 | 0 | 0 | 0 | 0 | 0
5839 | 0.044865 | 0.046536 | -0.0016712 | 0.0016712 | 2.793e-06
5840 | 7.8687 | 7.8687 | 7.6868e-06 | 7.6868e-06 | 5.9087e-11
5841 | 18.3317 | 18.3774 | -0.045701 | 0.045701 | 0.0020886
5842 | 21.318 | 21.3403 | -0.022292 | 0.022292 | 0.00049693
5843 | 21.8272 | 21.8227 | 0.0044853 | 0.0044853 | 2.0118e-05
5844 | 22.1188 | 22.1182 | 0.00055886 | 0.00055886 | 3.1232e-07
5845 | 22.026 | 22.0679 | -0.041898 | 0.041898 | 0.0017555
5846 | 21.8802 | 21.9296 | -0.049465 | 0.049465 | 0.0024468
5847 | 20.3158 | 20.3158 | 1.3746e-05 | 1.3746e-05 | 1.8896e-10
5848 | 16.3794 | 16.3796 | -0.00026727 | 0.00026727 | 7.1434e-08
5849 | 9.8408 | 9.8409 | -0.0001494 | 0.0001494 | 2.232e-08
5850 | 1.5091 | 1.5093 | -0.00017393 | 0.00017393 | 3.0252e-08
5851 | 0 | 0 | 0 | 0 | 0
5852 | 0 | 0 | 0 | 0 | 0
5853 | 0 | 0 | 0 | 0 | 0
5854 | 0 | 0 | 0 | 0 | 0
5855 | 0 | 0 | 0 | 0 | 0
5856 | 0 | 0 | 0 | 0 | 0
5857 | 0 | 0 | 0 | 0 | 0
5858 | 0 | 0 | 0 | 0 | 0
5859 | 0 | 0 | 0 | 0 | 0
5860 | 0 | 0 | 0 | 0 | 0
5861 | 0 | 0 | 0 | 0 | 0
5862 | 0 | 0 | 0 | 0 | 0
5863 | 0 | 0 | 0 | 0 | 0
5864 | 3.2202 | 3.22 | 0.00018236 | 0.00018236 | 3.3256e-08
5865 | 11.7066 | 11.7198 | -0.01321 | 0.01321 | 0.00017451
5866 | 9.4335 | 9.4334 | 0.0001164 | 0.0001164 | 1.355e-08
5867 | 13.8093 | 13.8093 | -4.4336e-05 | 4.4336e-05 | 1.9657e-09
5868 | 11.1712 | 11.1712 | -2.3627e-06 | 2.3627e-06 | 5.5825e-12
5869 | 11.714 | 11.7141 | -9.2405e-05 | 9.2405e-05 | 8.5387e-09
5870 | 15.3165 | 15.3165 | 6.6606e-05 | 6.6606e-05 | 4.4364e-09
5871 | 5.3658 | 5.3659 | -0.00015718 | 0.00015718 | 2.4706e-08
5872 | 8.1582 | 8.1583 | -8.09e-05 | 8.09e-05 | 6.5447e-09
5873 | 0 | 0 | 0 | 0 | 0
5874 | 0 | 0 | 0 | 0 | 0
5875 | 0 | 0 | 0 | 0 | 0
5876 | 0 | 0 | 0 | 0 | 0
5877 | 0 | 0 | 0 | 0 | 0
5878 | 0 | 0 | 0 | 0 | 0
5879 | 0 | 0 | 0 | 0 | 0
5880 | 0 | 0 | 0 | 0 | 0
5881 | 0 | 0 | 0 | 0 | 0
5882 | 0 | 0 | 0 | 0 | 0
5883 | 0 | 0 | 0 | 0 | 0
5884 | 0 | 0 | 0 | 0 | 0
5885 | 0 | 0 | 0 | 0 | 0
5886 | 0 | 0 | 0 | 0 | 0
5887 | 0 | 0 | 0 | 0 | 0
5888 | 0 | 0 | 0 | 0 | 0
5889 | 0 | 0 | 0 | 0 | 0
5890 | 5.2453 | 5.2451 | 0.00016634 | 0.00016634 | 2.7668e-08
5891 | 8.4901 | 8.4899 | 0.00017806 | 0.00017806 | 3.1705e-08
5892 | 15.08 | 15.0996 | -0.01956 | 0.01956 | 0.00038258
5893 | 6.5814 | 6.5814 | -5.0597e-07 | 5.0597e-07 | 2.56e-13
5894 | 9.9376 | 9.9377 | -0.00012436 | 0.00012436 | 1.5466e-08
5895 | 10.4041 | 10.4041 | -4.9635e-06 | 4.9635e-06 | 2.4636e-11
5896 | 8.4963 | 8.4963 | 1.875e-05 | 1.875e-05 | 3.5156e-10
5897 | 1.4274 | 1.4276 | -0.00018006 | 0.00018006 | 3.242e-08
5898 | 1.0397 | 1.0359 | 0.0037796 | 0.0037796 | 1.4285e-05
5899 | 0 | 0 | 0 | 0 | 0
5900 | 0 | 0 | 0 | 0 | 0
5901 | 0 | 0 | 0 | 0 | 0
5902 | 0 | 0 | 0 | 0 | 0
5903 | 0 | 0 | 0 | 0 | 0
5904 | 0 | 0 | 0 | 0 | 0
5905 | 0 | 0 | 0 | 0 | 0
5906 | 0 | 0 | 0 | 0 | 0
5907 | 0 | 0 | 0 | 0 | 0
5908 | 0 | 0 | 0 | 0 | 0
5909 | 0 | 0 | 0 | 0 | 0
5910 | 0 | 0 | 0 | 0 | 0
5911 | 0 | 0 | 0 | 0 | 0
5912 | 0 | 0 | 0 | 0 | 0
5913 | 0 | 0 | 0 | 0 | 0
5914 | 5.1122 | 5.1121 | 0.00016595 | 0.00016595 | 2.7539e-08
5915 | 0 | 0 | 0 | 0 | 0
5916 | 0 | 0 | 0 | 0 | 0
5917 | 0 | 0 | 0 | 0 | 0
5918 | 0 | 0 | 0 | 0 | 0
5919 | 0 | 0 | 0 | 0 | 0
5920 | 0 | 0 | 0 | 0 | 0
5921 | 0 | 0 | 0 | 0 | 0
5922 | 0 | 0 | 0 | 0 | 0
5923 | 0 | 0 | 0 | 0 | 0
5924 | 0 | 0 | 0 | 0 | 0
5925 | 0 | 0 | 0 | 0 | 0
5926 | 0 | 0 | 0 | 0 | 0
5927 | 0 | 0 | 0 | 0 | 0
5928 | 0 | 0 | 0 | 0 | 0
5929 | 0 | 0 | 0 | 0 | 0
5930 | 0 | 0 | 0 | 0 | 0
5931 | 0 | 0 | 0 | 0 | 0
5932 | 0 | 0 | 0 | 0 | 0
5933 | 0 | 0 | 0 | 0 | 0
5934 | 0 | 0 | 0 | 0 | 0
5935 | 0 | 0 | 0 | 0 | 0
5936 | 4.4788 | 4.4788 | 3.9913e-06 | 3.9913e-06 | 1.593e-11
5937 | 11.6557 | 11.6556 | 7.0633e-05 | 7.0633e-05 | 4.989e-09
5938 | 12.7585 | 12.7586 | -6.8057e-05 | 6.8057e-05 | 4.6318e-09
5939 | 11.644 | 11.6234 | 0.020547 | 0.020547 | 0.00042217
5940 | 11.5099 | 11.5367 | -0.026743 | 0.026743 | 0.00071521
5941 | 3.6467 | 3.6468 | -0.00017216 | 0.00017216 | 2.9638e-08
5942 | 12.1078 | 12.1224 | -0.014632 | 0.014632 | 0.0002141
5943 | 2.4065 | 2.4067 | -0.00017892 | 0.00017892 | 3.2013e-08
5944 | 7.5959 | 7.5959 | -2.6304e-05 | 2.6304e-05 | 6.9191e-10
5945 | 4.888 | 4.8882 | -0.00013716 | 0.00013716 | 1.8813e-08
5946 | 0 | 0 | 0 | 0 | 0
5947 | 0 | 0 | 0 | 0 | 0
5948 | 0 | 0 | 0 | 0 | 0
5949 | 0 | 0 | 0 | 0 | 0
5950 | 0 | 0 | 0 | 0 | 0
5951 | 0 | 0 | 0 | 0 | 0
5952 | 0 | 0 | 0 | 0 | 0
5953 | 0 | 0 | 0 | 0 | 0
5954 | 0 | 0 | 0 | 0 | 0
5955 | 0 | 0 | 0 | 0 | 0
5956 | 0 | 0 | 0 | 0 | 0
5957 | 0 | 0 | 0 | 0 | 0
5958 | 0 | 0 | 0 | 0 | 0
5959 | 0 | 0 | 0 | 0 | 0
5960 | 5.551 | 5.551 | 3.0079e-06 | 3.0079e-06 | 9.0473e-12
5961 | 14.8823 | 14.9076 | -0.025316 | 0.025316 | 0.00064089
5962 | 18.3058 | 18.3058 | -6.4671e-06 | 6.4671e-06 | 4.1823e-11
5963 | 19.2129 | 19.2128 | 8.163e-05 | 8.163e-05 | 6.6634e-09
5964 | 19.4796 | 19.4791 | 0.00052873 | 0.00052873 | 2.7956e-07
5965 | 19.4252 | 19.4679 | -0.042664 | 0.042664 | 0.0018202
5966 | 19.1779 | 19.2095 | -0.031587 | 0.031587 | 0.00099775
5967 | 18.3471 | 18.301 | 0.046113 | 0.046113 | 0.0021264
5968 | 17.1345 | 17.1345 | 2.2635e-06 | 2.2635e-06 | 5.1233e-12
5969 | 12.0229 | 12.023 | -0.00012312 | 0.00012312 | 1.516e-08
5970 | 1.9902 | 1.9904 | -0.00017461 | 0.00017461 | 3.0488e-08
5971 | 0 | 0 | 0 | 0 | 0
5972 | 0 | 0 | 0 | 0 | 0
5973 | 0 | 0 | 0 | 0 | 0
5974 | 0 | 0 | 0 | 0 | 0
5975 | 0 | 0 | 0 | 0 | 0
5976 | 0 | 0 | 0 | 0 | 0
5977 | 0 | 0 | 0 | 0 | 0
5978 | 0 | 0 | 0 | 0 | 0
5979 | 0 | 0 | 0 | 0 | 0
5980 | 0 | 0 | 0 | 0 | 0
5981 | 0 | 0 | 0 | 0 | 0
5982 | 0 | 0 | 0 | 0 | 0
5983 | 0 | 0 | 0 | 0 | 0
5984 | 0 | 0 | 0 | 0 | 0
5985 | 4.6177 | 4.6176 | 9.039e-05 | 9.039e-05 | 8.1704e-09
5986 | 11.2766 | 11.2764 | 0.00016584 | 0.00016584 | 2.7502e-08
5987 | 11.9876 | 11.9876 | -1.2195e-06 | 1.2195e-06 | 1.4871e-12
5988 | 14.7822 | 14.7821 | 0.0001212 | 0.0001212 | 1.469e-08
5989 | 14.7421 | 14.7828 | -0.040719 | 0.040719 | 0.0016581
5990 | 10.6648 | 10.6649 | -7.8235e-05 | 7.8235e-05 | 6.1208e-09
5991 | 11.96 | 11.9601 | -0.00015001 | 0.00015001 | 2.2502e-08
5992 | 11.5827 | 11.5676 | 0.015101 | 0.015101 | 0.00022804
5993 | 7.0228 | 7.0229 | -0.00013226 | 0.00013226 | 1.7494e-08
5994 | 1.107 | 1.1072 | -0.00017505 | 0.00017505 | 3.0641e-08
5995 | 0 | 0 | 0 | 0 | 0
5996 | 0 | 0 | 0 | 0 | 0
5997 | 0 | 0 | 0 | 0 | 0
5998 | 0 | 0 | 0 | 0 | 0
5999 | 0 | 0 | 0 | 0 | 0
6000 | 0 | 0 | 0 | 0 | 0
6001 | 0 | 0 | 0 | 0 | 0
6002 | 0 | 0 | 0 | 0 | 0
6003 | 0 | 0 | 0 | 0 | 0
6004 | 0 | 0 | 0 | 0 | 0
6005 | 0 | 0 | 0 | 0 | 0
6006 | 0 | 0 | 0 | 0 | 0
6007 | 0 | 0 | 0 | 0 | 0
6008 | 0 | 0 | 0 | 0 | 0
6009 | 6.7616 | 6.7615 | 0.00015309 | 0.00015309 | 2.3436e-08
6010 | 13.8445 | 13.8626 | -0.018082 | 0.018082 | 0.00032694
6011 | 11.7348 | 11.7347 | 7.9522e-05 | 7.9522e-05 | 6.3237e-09
6012 | 15.5935 | 15.5936 | -0.00010938 | 0.00010938 | 1.1963e-08
6013 | 6.9061 | 6.9062 | -0.00014655 | 0.00014655 | 2.1477e-08
6014 | 1.0387 | 1.0389 | -0.00018675 | 0.00018675 | 3.4875e-08
6015 | 0 | 0 | 0 | 0 | 0
6016 | 0 | 0 | 0 | 0 | 0
6017 | 0 | 0 | 0 | 0 | 0
6018 | 0 | 0 | 0 | 0 | 0
6019 | 0 | 0 | 0 | 0 | 0
6020 | 0 | 0 | 0 | 0 | 0
6021 | 0 | 0 | 0 | 0 | 0
6022 | 0 | 0 | 0 | 0 | 0
6023 | 0 | 0 | 0 | 0 | 0
6024 | 0 | 0 | 0 | 0 | 0
6025 | 0 | 0 | 0 | 0 | 0
6026 | 0 | 0 | 0 | 0 | 0
6027 | 0 | 0 | 0 | 0 | 0
6028 | 0 | 0 | 0 | 0 | 0
6029 | 0 | 0 | 0 | 0 | 0
6030 | 0 | 0 | 0 | 0 | 0
6031 | 0 | 0 | 0 | 0 | 0
6032 | 7.9029 | 7.9028 | 5.7658e-05 | 5.7658e-05 | 3.3244e-09
6033 | 18.2425 | 18.2848 | -0.042304 | 0.042304 | 0.0017896
6034 | 21.0144 | 21.0145 | -0.00012971 | 0.00012971 | 1.6826e-08
6035 | 21.6415 | 21.6416 | -0.00016304 | 0.00016304 | 2.6582e-08
6036 | 22.112 | 22.1115 | 0.00053599 | 0.00053599 | 2.8729e-07
6037 | 21.9836 | 22.0457 | -0.0621 | 0.0621 | 0.0038564
6038 | 21.7129 | 21.7461 | -0.033156 | 0.033156 | 0.0010993
6039 | 21.495 | 21.4947 | 0.00038078 | 0.00038078 | 1.4499e-07
6040 | 20.4563 | 20.4556 | 0.0006964 | 0.0006964 | 4.8498e-07
6041 | 15.0608 | 15.0609 | -0.00010528 | 0.00010528 | 1.1085e-08
6042 | 3.8012 | 3.8013 | -0.00014959 | 0.00014959 | 2.2379e-08
6043 | 0 | 0 | 0 | 0 | 0
6044 | 0 | 0 | 0 | 0 | 0
6045 | 0 | 0 | 0 | 0 | 0
6046 | 0 | 0 | 0 | 0 | 0
6047 | 0 | 0 | 0 | 0 | 0
6048 | 0 | 0 | 0 | 0 | 0
6049 | 0 | 0 | 0 | 0 | 0
6050 | 0 | 0 | 0 | 0 | 0
6051 | 0 | 0 | 0 | 0 | 0
6052 | 0 | 0 | 0 | 0 | 0
6053 | 0 | 0 | 0 | 0 | 0
6054 | 0 | 0 | 0 | 0 | 0
6055 | 0 | 0 | 0 | 0 | 0
6056 | 3.3331 | 3.3331 | -2.3777e-07 | 2.3777e-07 | 5.6536e-14
6057 | 12.6641 | 12.6815 | -0.017373 | 0.017373 | 0.00030181
6058 | 16.1277 | 16.1277 | -2.9204e-06 | 2.9204e-06 | 8.5288e-12
6059 | 17.5441 | 17.5441 | -4.5344e-05 | 4.5344e-05 | 2.056e-09
6060 | 16.7817 | 16.7734 | 0.0083131 | 0.0083131 | 6.9107e-05
6061 | 15.7436 | 15.7055 | 0.038028 | 0.038028 | 0.0014462
6062 | 12.4252 | 12.4252 | -5.1732e-05 | 5.1732e-05 | 2.6762e-09
6063 | 14.1261 | 14.1263 | -0.00019135 | 0.00019135 | 3.6613e-08
6064 | 13.7016 | 13.6748 | 0.026817 | 0.026817 | 0.00071914
6065 | 10.1852 | 10.1852 | 1.9217e-05 | 1.9217e-05 | 3.6928e-10
6066 | 1.1207 | 1.1209 | -0.00017506 | 0.00017506 | 3.0647e-08
6067 | 0 | 0 | 0 | 0 | 0
6068 | 0 | 0 | 0 | 0 | 0
6069 | 0 | 0 | 0 | 0 | 0
6070 | 0 | 0 | 0 | 0 | 0
6071 | 0 | 0 | 0 | 0 | 0
6072 | 0 | 0 | 0 | 0 | 0
6073 | 0 | 0 | 0 | 0 | 0
6074 | 0 | 0 | 0 | 0 | 0
6075 | 0 | 0 | 0 | 0 | 0
6076 | 0 | 0 | 0 | 0 | 0
6077 | 0 | 0 | 0 | 0 | 0
6078 | 0 | 0 | 0 | 0 | 0
6079 | 0 | 0 | 0 | 0 | 0
6080 | 0 | 0 | 0 | 0 | 0
6081 | 0 | 0 | 0 | 0 | 0
6082 | 7.3364 | 7.3362 | 0.00014568 | 0.00014568 | 2.1223e-08
6083 | 16.5011 | 16.5345 | -0.03336 | 0.03336 | 0.0011129
6084 | 16.5938 | 16.6444 | -0.05058 | 0.05058 | 0.0025583
6085 | 13.9767 | 13.9767 | -3.1937e-05 | 3.1937e-05 | 1.02e-09
6086 | 4.5769 | 4.5769 | -1.6384e-05 | 1.6384e-05 | 2.6843e-10
6087 | 6.5001 | 6.5003 | -0.00018776 | 0.00018776 | 3.5255e-08
6088 | 8.3071 | 8.3071 | 1.6718e-05 | 1.6718e-05 | 2.795e-10
6089 | 5.6789 | 5.679 | -0.00013872 | 0.00013872 | 1.9243e-08
6090 | 0 | 0 | 0 | 0 | 0
6091 | 0 | 0 | 0 | 0 | 0
6092 | 0 | 0 | 0 | 0 | 0
6093 | 0 | 0 | 0 | 0 | 0
6094 | 0 | 0 | 0 | 0 | 0
6095 | 0 | 0 | 0 | 0 | 0
6096 | 0 | 0 | 0 | 0 | 0
6097 | 0 | 0 | 0 | 0 | 0
6098 | 0 | 0 | 0 | 0 | 0
6099 | 0 | 0 | 0 | 0 | 0
6100 | 0 | 0 | 0 | 0 | 0
6101 | 0 | 0 | 0 | 0 | 0
6102 | 0 | 0 | 0 | 0 | 0
6103 | 0 | 0 | 0 | 0 | 0
6104 | 6.7013 | 6.7012 | 0.00015609 | 0.00015609 | 2.4365e-08
6105 | 14.7738 | 14.7966 | -0.02272 | 0.02272 | 0.00051618
6106 | 19.2714 | 19.2959 | -0.024513 | 0.024513 | 0.00060086
6107 | 5.825 | 5.8248 | 0.00015662 | 0.00015662 | 2.4529e-08
6108 | 9.4284 | 9.4284 | 2.8533e-07 | 2.8533e-07 | 8.1416e-14
6109 | 8.8464 | 8.8426 | 0.0038137 | 0.0038137 | 1.4545e-05
6110 | 8.4259 | 8.4303 | -0.0044426 | 0.0044426 | 1.9736e-05
6111 | 13.2522 | 13.2525 | -0.00031034 | 0.00031034 | 9.6311e-08
6112 | 7.7188 | 7.719 | -0.00013491 | 0.00013491 | 1.82e-08
6113 | 10.1397 | 10.1399 | -0.0002142 | 0.0002142 | 4.5883e-08
6114 | 0.90191 | 0.9019 | 1.1873e-05 | 1.1873e-05 | 1.4096e-10
6115 | 0 | 0 | 0 | 0 | 0
6116 | 0 | 0 | 0 | 0 | 0
6117 | 0 | 0 | 0 | 0 | 0
6118 | 0 | 0 | 0 | 0 | 0
6119 | 0 | 0 | 0 | 0 | 0
6120 | 0 | 0 | 0 | 0 | 0
6121 | 0 | 0 | 0 | 0 | 0
6122 | 0 | 0 | 0 | 0 | 0
6123 | 0 | 0 | 0 | 0 | 0
6124 | 0 | 0 | 0 | 0 | 0
6125 | 0 | 0 | 0 | 0 | 0
6126 | 0 | 0 | 0 | 0 | 0
6127 | 0 | 0 | 0 | 0 | 0
6128 | 4.2523 | 4.2523 | 9.1919e-08 | 9.1919e-08 | 8.4491e-15
6129 | 14.1032 | 14.1269 | -0.023678 | 0.023678 | 0.00056067
6130 | 18.0896 | 18.1098 | -0.020208 | 0.020208 | 0.00040837
6131 | 19.7435 | 19.7436 | -0.00010509 | 0.00010509 | 1.1045e-08
6132 | 20.2816 | 20.2809 | 0.00065379 | 0.00065379 | 4.2744e-07
6133 | 20.1502 | 20.2013 | -0.051075 | 0.051075 | 0.0026086
6134 | 19.486 | 19.4856 | 0.00038628 | 0.00038628 | 1.4921e-07
6135 | 12.8147 | 12.8148 | -0.00013791 | 0.00013791 | 1.9019e-08
6136 | 6.3261 | 6.3261 | 1.2427e-06 | 1.2427e-06 | 1.5442e-12
6137 | 0 | 0 | 0 | 0 | 0
6138 | 0 | 0 | 0 | 0 | 0
6139 | 0 | 0 | 0 | 0 | 0
6140 | 0 | 0 | 0 | 0 | 0
6141 | 0 | 0 | 0 | 0 | 0
6142 | 0 | 0 | 0 | 0 | 0
6143 | 0 | 0 | 0 | 0 | 0
6144 | 0 | 0 | 0 | 0 | 0
6145 | 0 | 0 | 0 | 0 | 0
6146 | 0 | 0 | 0 | 0 | 0
6147 | 0 | 0 | 0 | 0 | 0
6148 | 0 | 0 | 0 | 0 | 0
6149 | 0 | 0 | 0 | 0 | 0
6150 | 0 | 0 | 0 | 0 | 0
6151 | 0 | 0 | 0 | 0 | 0
6152 | 0 | 0 | 0 | 0 | 0
6153 | 0 | 0 | 0 | 0 | 0
6154 | 8.1431 | 8.143 | 0.00013912 | 0.00013912 | 1.9353e-08
6155 | 15.2738 | 15.2974 | -0.02356 | 0.02356 | 0.00055509
6156 | 15.5046 | 15.5046 | -5.0745e-06 | 5.0745e-06 | 2.5751e-11
6157 | 17.9935 | 17.9933 | 0.00015911 | 0.00015911 | 2.5316e-08
6158 | 15.0452 | 15.0449 | 0.00035495 | 0.00035495 | 1.2599e-07
6159 | 16.9487 | 16.9489 | -0.0002115 | 0.0002115 | 4.4734e-08
6160 | 14.8495 | 14.8493 | 0.0002344 | 0.0002344 | 5.4945e-08
6161 | 8.4637 | 8.4638 | -0.00016187 | 0.00016187 | 2.6203e-08
6162 | 0 | 0 | 0 | 0 | 0
6163 | 0 | 0 | 0 | 0 | 0
6164 | 0 | 0 | 0 | 0 | 0
6165 | 0 | 0 | 0 | 0 | 0
6166 | 0 | 0 | 0 | 0 | 0
6167 | 0 | 0 | 0 | 0 | 0
6168 | 0 | 0 | 0 | 0 | 0
6169 | 0 | 0 | 0 | 0 | 0
6170 | 0 | 0 | 0 | 0 | 0
6171 | 0 | 0 | 0 | 0 | 0
6172 | 0 | 0 | 0 | 0 | 0
6173 | 0 | 0 | 0 | 0 | 0
6174 | 0 | 0 | 0 | 0 | 0
6175 | 0 | 0 | 0 | 0 | 0
6176 | 5.1051 | 5.1051 | -4.7367e-06 | 4.7367e-06 | 2.2436e-11
6177 | 15.3587 | 15.389 | -0.030226 | 0.030226 | 0.00091361
6178 | 19.5335 | 19.5578 | -0.024304 | 0.024304 | 0.00059068
6179 | 20.8864 | 20.8863 | 0.00015488 | 0.00015488 | 2.3987e-08
6180 | 21.3569 | 21.3561 | 0.00078255 | 0.00078255 | 6.1239e-07
6181 | 21.324 | 21.3848 | -0.060828 | 0.060828 | 0.0037
6182 | 20.9406 | 20.9401 | 0.00047352 | 0.00047352 | 2.2422e-07
6183 | 19.979 | 19.9786 | 0.00041487 | 0.00041487 | 1.7212e-07
6184 | 18.3844 | 18.3845 | -6.2084e-05 | 6.2084e-05 | 3.8544e-09
6185 | 11.7037 | 11.7038 | -8.9844e-05 | 8.9844e-05 | 8.072e-09
6186 | 1.1644 | 1.1645 | -0.0001667 | 0.0001667 | 2.7788e-08
6187 | 0 | 0 | 0 | 0 | 0
6188 | 0 | 0 | 0 | 0 | 0
6189 | 0 | 0 | 0 | 0 | 0
6190 | 0 | 0 | 0 | 0 | 0
6191 | 0 | 0 | 0 | 0 | 0
6192 | 0 | 0 | 0 | 0 | 0
6193 | 0 | 0 | 0 | 0 | 0
6194 | 0 | 0 | 0 | 0 | 0
6195 | 0 | 0 | 0 | 0 | 0
6196 | 0 | 0 | 0 | 0 | 0
6197 | 0 | 0 | 0 | 0 | 0
6198 | 0 | 0 | 0 | 0 | 0
6199 | 0 | 0 | 0 | 0 | 0
6200 | 4.2986 | 4.2984 | 0.00016716 | 0.00016716 | 2.7941e-08
6201 | 13.933 | 13.9563 | -0.023308 | 0.023308 | 0.00054327
6202 | 17.385 | 17.385 | -5.9265e-06 | 5.9265e-06 | 3.5124e-11
6203 | 18.2274 | 18.2274 | 2.3992e-06 | 2.3992e-06 | 5.7563e-12
6204 | 18.2604 | 18.26 | 0.00034825 | 0.00034825 | 1.2128e-07
6205 | 17.608 | 17.6049 | 0.0031242 | 0.0031242 | 9.7609e-06
6206 | 16.3868 | 16.3868 | 6.7532e-06 | 6.7532e-06 | 4.5606e-11
6207 | 14.7456 | 14.7457 | -8.3353e-05 | 8.3353e-05 | 6.9478e-09
6208 | 12.5773 | 12.5774 | -9.4027e-05 | 9.4027e-05 | 8.8411e-09
6209 | 5.3965 | 5.3966 | -0.00015932 | 0.00015932 | 2.5384e-08
6210 | 0 | 0 | 0 | 0 | 0
6211 | 0 | 0 | 0 | 0 | 0
6212 | 0 | 0 | 0 | 0 | 0
6213 | 0 | 0 | 0 | 0 | 0
6214 | 0 | 0 | 0 | 0 | 0
6215 | 0 | 0 | 0 | 0 | 0
6216 | 0 | 0 | 0 | 0 | 0
6217 | 0 | 0 | 0 | 0 | 0
6218 | 0 | 0 | 0 | 0 | 0
6219 | 0 | 0 | 0 | 0 | 0
6220 | 0 | 0 | 0 | 0 | 0
6221 | 0 | 0 | 0 | 0 | 0
6222 | 0 | 0 | 0 | 0 | 0
6223 | 0 | 0 | 0 | 0 | 0
6224 | 0.30329 | 0.30318 | 0.00011215 | 0.00011215 | 1.2577e-08
6225 | 8.0007 | 8.0006 | 0.00013833 | 0.00013833 | 1.9136e-08
6226 | 11.5995 | 11.5992 | 0.00027472 | 0.00027472 | 7.547e-08
6227 | 13.1916 | 13.1913 | 0.00028918 | 0.00028918 | 8.3626e-08
6228 | 12.4262 | 12.4044 | 0.021873 | 0.021873 | 0.00047843
6229 | 11.9918 | 11.9773 | 0.014434 | 0.014434 | 0.00020834
6230 | 13.1879 | 13.1879 | -2.479e-06 | 2.479e-06 | 6.1457e-12
6231 | 10.8523 | 10.8523 | -2.9305e-05 | 2.9305e-05 | 8.5881e-10
6232 | 12.5488 | 12.549 | -0.0001645 | 0.0001645 | 2.7059e-08
6233 | 6.2395 | 6.2396 | -0.00011044 | 0.00011044 | 1.2197e-08
6234 | 0 | 0 | 0 | 0 | 0
6235 | 0 | 0 | 0 | 0 | 0
6236 | 0 | 0 | 0 | 0 | 0
6237 | 0 | 0 | 0 | 0 | 0
6238 | 0 | 0 | 0 | 0 | 0
6239 | 0 | 0 | 0 | 0 | 0
6240 | 0 | 0 | 0 | 0 | 0
6241 | 0 | 0 | 0 | 0 | 0
6242 | 0 | 0 | 0 | 0 | 0
6243 | 0 | 0 | 0 | 0 | 0
6244 | 0 | 0 | 0 | 0 | 0
6245 | 0 | 0 | 0 | 0 | 0
6246 | 0 | 0 | 0 | 0 | 0
6247 | 0 | 0 | 0 | 0 | 0
6248 | 4.1038 | 4.1037 | 9.2323e-05 | 9.2323e-05 | 8.5236e-09
6249 | 10.8954 | 10.8953 | 4.4213e-05 | 4.4213e-05 | 1.9548e-09
6250 | 12.858 | 12.8579 | 6.9309e-05 | 6.9309e-05 | 4.8038e-09
6251 | 12.318 | 12.3301 | -0.012144 | 0.012144 | 0.00014749
6252 | 9.3558 | 9.3558 | 9.8484e-07 | 9.8484e-07 | 9.699e-13
6253 | 6.7285 | 6.7286 | -0.00017556 | 0.00017556 | 3.0823e-08
6254 | 3.9659 | 3.9659 | -4.6287e-06 | 4.6287e-06 | 2.1424e-11
6255 | 0.23589 | 0.23601 | -0.00011311 | 0.00011311 | 1.2795e-08
6256 | 9.0746 | 9.0748 | -0.0001265 | 0.0001265 | 1.6003e-08
6257 | 5.7475 | 5.7476 | -0.00014088 | 0.00014088 | 1.9848e-08
6258 | 0 | 0 | 0 | 0 | 0
6259 | 0 | 0 | 0 | 0 | 0
6260 | 0 | 0 | 0 | 0 | 0
6261 | 0 | 0 | 0 | 0 | 0
6262 | 0 | 0 | 0 | 0 | 0
6263 | 0 | 0 | 0 | 0 | 0
6264 | 0 | 0 | 0 | 0 | 0
6265 | 0 | 0 | 0 | 0 | 0
6266 | 0 | 0 | 0 | 0 | 0
6267 | 0 | 0 | 0 | 0 | 0
6268 | 0 | 0 | 0 | 0 | 0
6269 | 0 | 0 | 0 | 0 | 0
6270 | 0 | 0 | 0 | 0 | 0
6271 | 0 | 0 | 0 | 0 | 0
6272 | 1.8887 | 1.8886 | 0.0001092 | 0.0001092 | 1.1924e-08
6273 | 5.9071 | 5.907 | 8.2804e-05 | 8.2804e-05 | 6.8565e-09
6274 | 6.7289 | 6.7288 | 9.4469e-05 | 9.4469e-05 | 8.9245e-09
6275 | 13.2271 | 13.2414 | -0.014223 | 0.014223 | 0.00020229
6276 | 11.2386 | 11.2386 | 8.9153e-07 | 8.9153e-07 | 7.9482e-13
6277 | 13.402 | 13.4021 | -7.0638e-05 | 7.0638e-05 | 4.9897e-09
6278 | 15.8734 | 15.8732 | 0.00025668 | 0.00025668 | 6.5887e-08
6279 | 12.8255 | 12.8253 | 0.00015969 | 0.00015969 | 2.5502e-08
6280 | 12.274 | 12.236 | 0.037994 | 0.037994 | 0.0014435
6281 | 6.6796 | 6.6795 | 2.1379e-05 | 2.1379e-05 | 4.5706e-10
6282 | 0 | 0 | 0 | 0 | 0
6283 | 0 | 0 | 0 | 0 | 0
6284 | 0 | 0 | 0 | 0 | 0
6285 | 0 | 0 | 0 | 0 | 0
6286 | 0 | 0 | 0 | 0 | 0
6287 | 0 | 0 | 0 | 0 | 0
6288 | 0 | 0 | 0 | 0 | 0
6289 | 0 | 0 | 0 | 0 | 0
6290 | 0 | 0 | 0 | 0 | 0
6291 | 0 | 0 | 0 | 0 | 0
6292 | 0 | 0 | 0 | 0 | 0
6293 | 0 | 0 | 0 | 0 | 0
6294 | 0 | 0 | 0 | 0 | 0
6295 | 0 | 0 | 0 | 0 | 0
6296 | 5.878 | 5.8779 | 0.00012206 | 0.00012206 | 1.4898e-08
6297 | 15.8304 | 15.8591 | -0.028654 | 0.028654 | 0.00082102
6298 | 19.8631 | 19.8843 | -0.021169 | 0.021169 | 0.00044814
6299 | 21.2764 | 21.2765 | -0.00012094 | 0.00012094 | 1.4626e-08
6300 | 21.615 | 21.6145 | 0.00049455 | 0.00049455 | 2.4458e-07
6301 | 21.8621 | 21.8617 | 0.00035999 | 0.00035999 | 1.2959e-07
6302 | 21.6775 | 21.7258 | -0.048249 | 0.048249 | 0.002328
6303 | 20.8222 | 20.7611 | 0.061114 | 0.061114 | 0.003735
6304 | 18.8423 | 18.8423 | 1.5504e-05 | 1.5504e-05 | 2.4036e-10
6305 | 11.2455 | 11.2457 | -0.00018948 | 0.00018948 | 3.5901e-08
6306 | 0.4992 | 0.49918 | 1.7552e-05 | 1.7552e-05 | 3.0807e-10
6307 | 0 | 0 | 0 | 0 | 0
6308 | 0 | 0 | 0 | 0 | 0
6309 | 0 | 0 | 0 | 0 | 0
6310 | 0 | 0 | 0 | 0 | 0
6311 | 0 | 0 | 0 | 0 | 0
6312 | 0 | 0 | 0 | 0 | 0
6313 | 0 | 0 | 0 | 0 | 0
6314 | 0 | 0 | 0 | 0 | 0
6315 | 0 | 0 | 0 | 0 | 0
6316 | 0 | 0 | 0 | 0 | 0
6317 | 0 | 0 | 0 | 0 | 0
6318 | 0 | 0 | 0 | 0 | 0
6319 | 0 | 0 | 0 | 0 | 0
6320 | 4.2252 | 4.2252 | 1.3421e-05 | 1.3421e-05 | 1.8012e-10
6321 | 13.8019 | 13.8238 | -0.021935 | 0.021935 | 0.00048113
6322 | 17.9091 | 17.9091 | -2.6704e-05 | 2.6704e-05 | 7.1312e-10
6323 | 19.4711 | 19.4712 | -7.4949e-05 | 7.4949e-05 | 5.6174e-09
6324 | 20.1044 | 20.1038 | 0.0006125 | 0.0006125 | 3.7515e-07
6325 | 20.1041 | 20.1524 | -0.048284 | 0.048284 | 0.0023313
6326 | 19.5049 | 19.5042 | 0.00064881 | 0.00064881 | 4.2095e-07
6327 | 18.3686 | 18.3689 | -0.00027973 | 0.00027973 | 7.8248e-08
6328 | 16.273 | 16.2732 | -0.00010889 | 0.00010889 | 1.1858e-08
6329 | 9.2222 | 9.2223 | -0.00016975 | 0.00016975 | 2.8817e-08
6330 | 0.016364 | 0.016471 | -0.00010732 | 0.00010732 | 1.1518e-08
6331 | 0 | 0 | 0 | 0 | 0
6332 | 0 | 0 | 0 | 0 | 0
6333 | 0 | 0 | 0 | 0 | 0
6334 | 0 | 0 | 0 | 0 | 0
6335 | 0 | 0 | 0 | 0 | 0
6336 | 0 | 0 | 0 | 0 | 0
6337 | 0 | 0 | 0 | 0 | 0
6338 | 0 | 0 | 0 | 0 | 0
6339 | 0 | 0 | 0 | 0 | 0
6340 | 0 | 0 | 0 | 0 | 0
6341 | 0 | 0 | 0 | 0 | 0
6342 | 0 | 0 | 0 | 0 | 0
6343 | 0 | 0 | 0 | 0 | 0
6344 | 7.3302 | 7.3302 | -5.4126e-06 | 5.4126e-06 | 2.9296e-11
6345 | 17.8335 | 17.8757 | -0.042195 | 0.042195 | 0.0017804
6346 | 21.9098 | 21.9428 | -0.033041 | 0.033041 | 0.0010917
6347 | 22.6861 | 22.6859 | 0.00020754 | 0.00020754 | 4.3075e-08
6348 | 22.8378 | 22.8378 | 2.4042e-05 | 2.4042e-05 | 5.7804e-10
6349 | 22.8128 | 22.8122 | 0.00060942 | 0.00060942 | 3.7139e-07
6350 | 22.6635 | 22.692 | -0.028494 | 0.028494 | 0.00081191
6351 | 22.2706 | 22.2113 | 0.059222 | 0.059222 | 0.0035073
6352 | 21.2868 | 21.2866 | 0.00016071 | 0.00016071 | 2.5827e-08
6353 | 13.918 | 13.9012 | 0.016751 | 0.016751 | 0.0002806
6354 | 2.3994 | 2.3996 | -0.00015247 | 0.00015247 | 2.3246e-08
6355 | 0 | 0 | 0 | 0 | 0
6356 | 0 | 0 | 0 | 0 | 0
6357 | 0 | 0 | 0 | 0 | 0
6358 | 0 | 0 | 0 | 0 | 0
6359 | 0 | 0 | 0 | 0 | 0
6360 | 0 | 0 | 0 | 0 | 0
6361 | 0 | 0 | 0 | 0 | 0
6362 | 0 | 0 | 0 | 0 | 0
6363 | 0 | 0 | 0 | 0 | 0
6364 | 0 | 0 | 0 | 0 | 0
6365 | 0 | 0 | 0 | 0 | 0
6366 | 0 | 0 | 0 | 0 | 0
6367 | 0 | 0 | 0 | 0 | 0
6368 | 5.2957 | 5.2956 | 8.346e-05 | 8.346e-05 | 6.9657e-09
6369 | 15.3285 | 15.358 | -0.029443 | 0.029443 | 0.00086689
6370 | 19.7551 | 19.783 | -0.027894 | 0.027894 | 0.00077807
6371 | 21.1193 | 21.1191 | 0.00013981 | 0.00013981 | 1.9546e-08
6372 | 21.5931 | 21.593 | 2.0356e-05 | 2.0356e-05 | 4.1439e-10
6373 | 21.4441 | 21.5071 | -0.063017 | 0.063017 | 0.0039711
6374 | 20.9415 | 20.9406 | 0.00091043 | 0.00091043 | 8.2888e-07
6375 | 20.1431 | 20.0802 | 0.062902 | 0.062902 | 0.0039567
6376 | 18.8108 | 18.8107 | 3.6477e-05 | 3.6477e-05 | 1.3306e-09
6377 | 11.643 | 11.6432 | -0.00014637 | 0.00014637 | 2.1423e-08
6378 | 0.95067 | 0.95081 | -0.00013889 | 0.00013889 | 1.9292e-08
6379 | 0 | 0 | 0 | 0 | 0
6380 | 0 | 0 | 0 | 0 | 0
6381 | 0 | 0 | 0 | 0 | 0
6382 | 0 | 0 | 0 | 0 | 0
6383 | 0 | 0 | 0 | 0 | 0
6384 | 0 | 0 | 0 | 0 | 0
6385 | 0 | 0 | 0 | 0 | 0
6386 | 0 | 0 | 0 | 0 | 0
6387 | 0 | 0 | 0 | 0 | 0
6388 | 0 | 0 | 0 | 0 | 0
6389 | 0 | 0 | 0 | 0 | 0
6390 | 0 | 0 | 0 | 0 | 0
6391 | 0 | 0 | 0 | 0 | 0
6392 | 5.6158 | 5.6157 | 7.6017e-05 | 7.6017e-05 | 5.7786e-09
6393 | 15.8295 | 15.8619 | -0.03238 | 0.03238 | 0.0010484
6394 | 20.0215 | 20.0489 | -0.027381 | 0.027381 | 0.00074973
6395 | 21.3836 | 21.3838 | -0.00016606 | 0.00016606 | 2.7575e-08
6396 | 21.8209 | 21.8209 | -1.6731e-05 | 1.6731e-05 | 2.7992e-10
6397 | 21.9019 | 21.9013 | 0.00058401 | 0.00058401 | 3.4106e-07
6398 | 21.7123 | 21.7612 | -0.048838 | 0.048838 | 0.0023851
6399 | 21.0897 | 21.0895 | 0.00018557 | 0.00018557 | 3.4437e-08
6400 | 19.6367 | 19.6368 | -0.00012617 | 0.00012617 | 1.5918e-08
6401 | 12.0494 | 12.036 | 0.013354 | 0.013354 | 0.00017833
6402 | 1.0564 | 1.0564 | 2.3592e-05 | 2.3592e-05 | 5.5656e-10
6403 | 0 | 0 | 0 | 0 | 0
6404 | 0 | 0 | 0 | 0 | 0
6405 | 0 | 0 | 0 | 0 | 0
6406 | 0 | 0 | 0 | 0 | 0
6407 | 0 | 0 | 0 | 0 | 0
6408 | 0 | 0 | 0 | 0 | 0
6409 | 0 | 0 | 0 | 0 | 0
6410 | 0 | 0 | 0 | 0 | 0
6411 | 0 | 0 | 0 | 0 | 0
6412 | 0 | 0 | 0 | 0 | 0
6413 | 0 | 0 | 0 | 0 | 0
6414 | 0 | 0 | 0 | 0 | 0
6415 | 0 | 0 | 0 | 0 | 0
6416 | 7.1592 | 7.1591 | 0.00014382 | 0.00014382 | 2.0685e-08
6417 | 17.4085 | 17.4491 | -0.040591 | 0.040591 | 0.0016476
6418 | 21.3644 | 21.3936 | -0.029212 | 0.029212 | 0.00085332
6419 | 22.2634 | 22.2636 | -0.00020658 | 0.00020658 | 4.2676e-08
6420 | 22.43 | 22.4291 | 0.00086967 | 0.00086967 | 7.5633e-07
6421 | 22.328 | 22.3708 | -0.042763 | 0.042763 | 0.0018286
6422 | 22.0779 | 22.0774 | 0.00052792 | 0.00052792 | 2.787e-07
6423 | 21.4616 | 21.4615 | 0.00013274 | 0.00013274 | 1.7621e-08
6424 | 20.1357 | 20.1358 | -7.4848e-05 | 7.4848e-05 | 5.6022e-09
6425 | 12.3846 | 12.3702 | 0.014364 | 0.014364 | 0.00020633
6426 | 1.1319 | 1.1321 | -0.0001574 | 0.0001574 | 2.4775e-08
6427 | 0 | 0 | 0 | 0 | 0
6428 | 0 | 0 | 0 | 0 | 0
6429 | 0 | 0 | 0 | 0 | 0
6430 | 0 | 0 | 0 | 0 | 0
6431 | 0 | 0 | 0 | 0 | 0
6432 | 0 | 0 | 0 | 0 | 0
6433 | 0 | 0 | 0 | 0 | 0
6434 | 0 | 0 | 0 | 0 | 0
6435 | 0 | 0 | 0 | 0 | 0
6436 | 0 | 0 | 0 | 0 | 0
6437 | 0 | 0 | 0 | 0 | 0
6438 | 0 | 0 | 0 | 0 | 0
6439 | 0 | 0 | 0 | 0 | 0
6440 | 5.7777 | 5.7777 | 7.3808e-05 | 7.3808e-05 | 5.4476e-09
6441 | 15.6558 | 15.6863 | -0.030458 | 0.030458 | 0.00092772
6442 | 20.123 | 20.1514 | -0.028427 | 0.028427 | 0.00080811
6443 | 21.4282 | 21.4283 | -0.00016975 | 0.00016975 | 2.8815e-08
6444 | 21.7305 | 21.7307 | -0.00019445 | 0.00019445 | 3.781e-08
6445 | 21.5519 | 21.5806 | -0.028724 | 0.028724 | 0.00082505
6446 | 20.8422 | 20.7934 | 0.048773 | 0.048773 | 0.0023788
6447 | 19.9953 | 19.9952 | 0.00013126 | 0.00013126 | 1.7229e-08
6448 | 17.0986 | 17.0987 | -0.00010812 | 0.00010812 | 1.169e-08
6449 | 10.4743 | 10.4745 | -0.00020902 | 0.00020902 | 4.3691e-08
6450 | 0.033758 | 0.033933 | -0.00017488 | 0.00017488 | 3.0584e-08
6451 | 0 | 0 | 0 | 0 | 0
6452 | 0 | 0 | 0 | 0 | 0
6453 | 0 | 0 | 0 | 0 | 0
6454 | 0 | 0 | 0 | 0 | 0
6455 | 0 | 0 | 0 | 0 | 0
6456 | 0 | 0 | 0 | 0 | 0
6457 | 0 | 0 | 0 | 0 | 0
6458 | 0 | 0 | 0 | 0 | 0
6459 | 0 | 0 | 0 | 0 | 0
6460 | 0 | 0 | 0 | 0 | 0
6461 | 0 | 0 | 0 | 0 | 0
6462 | 0 | 0 | 0 | 0 | 0
6463 | 0 | 0 | 0 | 0 | 0
6464 | 6.8475 | 6.8474 | 0.00014676 | 0.00014676 | 2.1539e-08
6465 | 16.9521 | 16.9902 | -0.038057 | 0.038057 | 0.0014483
6466 | 20.8151 | 20.8412 | -0.026156 | 0.026156 | 0.00068412
6467 | 21.7225 | 21.7225 | -1.641e-05 | 1.641e-05 | 2.693e-10
6468 | 22.0082 | 22.0074 | 0.00072488 | 0.00072488 | 5.2544e-07
6469 | 20.7011 | 20.7007 | 0.00038922 | 0.00038922 | 1.5149e-07
6470 | 18.9323 | 18.9326 | -0.00028643 | 0.00028643 | 8.204e-08
6471 | 18.8344 | 18.8414 | -0.007066 | 0.007066 | 4.9928e-05
6472 | 14.6827 | 14.6827 | -2.2439e-05 | 2.2439e-05 | 5.0352e-10
6473 | 8.4939 | 8.494 | -8.6571e-05 | 8.6571e-05 | 7.4946e-09
6474 | 0.029705 | 0.029687 | 1.7541e-05 | 1.7541e-05 | 3.0768e-10
6475 | 0 | 0 | 0 | 0 | 0
6476 | 0 | 0 | 0 | 0 | 0
6477 | 0 | 0 | 0 | 0 | 0
6478 | 0 | 0 | 0 | 0 | 0
6479 | 0 | 0 | 0 | 0 | 0
6480 | 0 | 0 | 0 | 0 | 0
6481 | 0 | 0 | 0 | 0 | 0
6482 | 0 | 0 | 0 | 0 | 0
6483 | 0 | 0 | 0 | 0 | 0
6484 | 0 | 0 | 0 | 0 | 0
6485 | 0 | 0 | 0 | 0 | 0
6486 | 0 | 0 | 0 | 0 | 0
6487 | 0 | 0 | 0 | 0 | 0
6488 | 7.6953 | 7.6952 | 0.00013874 | 0.00013874 | 1.9249e-08
6489 | 17.2279 | 17.2648 | -0.03689 | 0.03689 | 0.0013609
6490 | 20.1247 | 20.1248 | -0.00011097 | 0.00011097 | 1.2314e-08
6491 | 19.905 | 19.9051 | -0.00011702 | 0.00011702 | 1.3693e-08
6492 | 19.8341 | 19.8204 | 0.013662 | 0.013662 | 0.00018665
6493 | 19.4373 | 19.4356 | 0.0017408 | 0.0017408 | 3.0304e-06
6494 | 18.7707 | 18.742 | 0.028643 | 0.028643 | 0.00082042
6495 | 18.0098 | 18.0097 | 6.6988e-05 | 6.6988e-05 | 4.4874e-09
6496 | 16.8685 | 16.8686 | -8.3976e-05 | 8.3976e-05 | 7.0521e-09
6497 | 9.6795 | 9.6797 | -0.00013273 | 0.00013273 | 1.7618e-08
6498 | 0 | 0 | 0 | 0 | 0
6499 | 0 | 0 | 0 | 0 | 0
6500 | 0 | 0 | 0 | 0 | 0
6501 | 0 | 0 | 0 | 0 | 0
6502 | 0 | 0 | 0 | 0 | 0
6503 | 0 | 0 | 0 | 0 | 0
6504 | 0 | 0 | 0 | 0 | 0
6505 | 0 | 0 | 0 | 0 | 0
6506 | 0 | 0 | 0 | 0 | 0
6507 | 0 | 0 | 0 | 0 | 0
6508 | 0 | 0 | 0 | 0 | 0
6509 | 0 | 0 | 0 | 0 | 0
6510 | 0 | 0 | 0 | 0 | 0
6511 | 0 | 0 | 0 | 0 | 0
6512 | 6.2896 | 6.2895 | 7.3799e-05 | 7.3799e-05 | 5.4464e-09
6513 | 15.9408 | 15.97 | -0.029276 | 0.029276 | 0.00085711
6514 | 19.5723 | 19.5724 | -7.1553e-05 | 7.1553e-05 | 5.1198e-09
6515 | 19.9976 | 19.9977 | -9.2987e-05 | 9.2987e-05 | 8.6465e-09
6516 | 20.4777 | 20.4775 | 0.00019526 | 0.00019526 | 3.8125e-08
6517 | 21.2516 | 21.2513 | 0.00027808 | 0.00027808 | 7.7326e-08
6518 | 21.4069 | 21.4574 | -0.050503 | 0.050503 | 0.0025506
6519 | 20.5298 | 20.5298 | 3.1588e-05 | 3.1588e-05 | 9.9782e-10
6520 | 18.1837 | 18.1838 | -9.6781e-05 | 9.6781e-05 | 9.3666e-09
6521 | 9.6291 | 9.6293 | -0.00018864 | 0.00018864 | 3.5585e-08
6522 | 0 | 0 | 0 | 0 | 0
6523 | 0 | 0 | 0 | 0 | 0
6524 | 0 | 0 | 0 | 0 | 0
6525 | 0 | 0 | 0 | 0 | 0
6526 | 0 | 0 | 0 | 0 | 0
6527 | 0 | 0 | 0 | 0 | 0
6528 | 0 | 0 | 0 | 0 | 0
6529 | 0 | 0 | 0 | 0 | 0
6530 | 0 | 0 | 0 | 0 | 0
6531 | 0 | 0 | 0 | 0 | 0
6532 | 0 | 0 | 0 | 0 | 0
6533 | 0 | 0 | 0 | 0 | 0
6534 | 0 | 0 | 0 | 0 | 0
6535 | 0 | 0 | 0 | 0 | 0
6536 | 6.029 | 6.029 | -2.8616e-05 | 2.8616e-05 | 8.1886e-10
6537 | 15.9455 | 15.9205 | 0.024985 | 0.024985 | 0.00062427
6538 | 20.267 | 20.2941 | -0.027089 | 0.027089 | 0.0007338
6539 | 21.3848 | 21.385 | -0.00013086 | 0.00013086 | 1.7123e-08
6540 | 21.8001 | 21.7993 | 0.0007719 | 0.0007719 | 5.9583e-07
6541 | 21.7903 | 21.7897 | 0.00067808 | 0.00067808 | 4.5979e-07
6542 | 21.3821 | 21.3777 | 0.0044017 | 0.0044017 | 1.9375e-05
6543 | 20.3883 | 20.3883 | 2.7986e-05 | 2.7986e-05 | 7.832e-10
6544 | 18.3731 | 18.3731 | -5.9918e-05 | 5.9918e-05 | 3.5902e-09
6545 | 10.4038 | 10.404 | -0.00017155 | 0.00017155 | 2.943e-08
6546 | 0.21018 | 0.21017 | 1.4789e-05 | 1.4789e-05 | 2.1873e-10
6547 | 0 | 0 | 0 | 0 | 0
6548 | 0 | 0 | 0 | 0 | 0
6549 | 0 | 0 | 0 | 0 | 0
6550 | 0 | 0 | 0 | 0 | 0
6551 | 0 | 0 | 0 | 0 | 0
6552 | 0 | 0 | 0 | 0 | 0
6553 | 0 | 0 | 0 | 0 | 0
6554 | 0 | 0 | 0 | 0 | 0
6555 | 0 | 0 | 0 | 0 | 0
6556 | 0 | 0 | 0 | 0 | 0
6557 | 0 | 0 | 0 | 0 | 0
6558 | 0 | 0 | 0 | 0 | 0
6559 | 0 | 0 | 0 | 0 | 0
6560 | 0 | 0 | 0 | 0 | 0
6561 | 8.7509 | 8.7507 | 0.00013349 | 0.00013349 | 1.782e-08
6562 | 1.5698 | 1.5697 | 0.00011064 | 0.00011064 | 1.2242e-08
6563 | 2.4206 | 2.4205 | 0.00010502 | 0.00010502 | 1.1029e-08
6564 | 3.4175 | 3.4173 | 0.00017722 | 0.00017722 | 3.1405e-08
6565 | 4.3182 | 4.3182 | 2.2997e-06 | 2.2997e-06 | 5.2887e-12
6566 | 2.4705 | 2.4705 | 1.1808e-06 | 1.1808e-06 | 1.3942e-12
6567 | 8.3504 | 8.3504 | -4.4089e-06 | 4.4089e-06 | 1.9438e-11
6568 | 3.0541 | 3.0543 | -0.00016553 | 0.00016553 | 2.7401e-08
6569 | 0 | 0 | 0 | 0 | 0
6570 | 0 | 0 | 0 | 0 | 0
6571 | 0 | 0 | 0 | 0 | 0
6572 | 0 | 0 | 0 | 0 | 0
6573 | 0 | 0 | 0 | 0 | 0
6574 | 0 | 0 | 0 | 0 | 0
6575 | 0 | 0 | 0 | 0 | 0
6576 | 0 | 0 | 0 | 0 | 0
6577 | 0 | 0 | 0 | 0 | 0
6578 | 0 | 0 | 0 | 0 | 0
6579 | 0 | 0 | 0 | 0 | 0
6580 | 0 | 0 | 0 | 0 | 0
6581 | 0 | 0 | 0 | 0 | 0
6582 | 0 | 0 | 0 | 0 | 0
6583 | 0 | 0 | 0 | 0 | 0
6584 | 0 | 0 | 0 | 0 | 0
6585 | 5.5533 | 5.5533 | -8.5805e-05 | 8.5805e-05 | 7.3625e-09
6586 | 0 | 0 | 0 | 0 | 0
6587 | 0 | 0 | 0 | 0 | 0
6588 | 0 | 0 | 0 | 0 | 0
6589 | 15.2304 | 15.2746 | -0.044151 | 0.044151 | 0.0019493
6590 | 8.3826 | 8.3826 | 7.1322e-07 | 7.1322e-07 | 5.0869e-13
6591 | 9.7043 | 9.7044 | -0.00012716 | 0.00012716 | 1.6171e-08
6592 | 0.032369 | 0.032554 | -0.00018543 | 0.00018543 | 3.4385e-08
6593 | 0 | 0 | 0 | 0 | 0
6594 | 0 | 0 | 0 | 0 | 0
6595 | 0 | 0 | 0 | 0 | 0
6596 | 0 | 0 | 0 | 0 | 0
6597 | 0 | 0 | 0 | 0 | 0
6598 | 0 | 0 | 0 | 0 | 0
6599 | 0 | 0 | 0 | 0 | 0
6600 | 0 | 0 | 0 | 0 | 0
6601 | 0 | 0 | 0 | 0 | 0
6602 | 0 | 0 | 0 | 0 | 0
6603 | 0 | 0 | 0 | 0 | 0
6604 | 0 | 0 | 0 | 0 | 0
6605 | 0 | 0 | 0 | 0 | 0
6606 | 0 | 0 | 0 | 0 | 0
6607 | 0 | 0 | 0 | 0 | 0
6608 | 5.0496 | 5.0496 | -1.1362e-05 | 1.1362e-05 | 1.2909e-10
6609 | 14.4726 | 14.4977 | -0.025165 | 0.025165 | 0.00063328
6610 | 19.0174 | 19.042 | -0.024575 | 0.024575 | 0.00060392
6611 | 20.3627 | 20.3628 | -0.00010685 | 0.00010685 | 1.1416e-08
6612 | 21.0223 | 21.0217 | 0.0005397 | 0.0005397 | 2.9128e-07
6613 | 20.8911 | 20.8908 | 0.00035161 | 0.00035161 | 1.2363e-07
6614 | 20.1034 | 20.0988 | 0.0045679 | 0.0045679 | 2.0866e-05
6615 | 18.6488 | 18.6487 | 0.00019029 | 0.00019029 | 3.6211e-08
6616 | 16.4443 | 16.4445 | -0.00014368 | 0.00014368 | 2.0645e-08
6617 | 9.0946 | 9.0948 | -0.00017264 | 0.00017264 | 2.9806e-08
6618 | 0 | 0 | 0 | 0 | 0
6619 | 0 | 0 | 0 | 0 | 0
6620 | 0 | 0 | 0 | 0 | 0
6621 | 0 | 0 | 0 | 0 | 0
6622 | 0 | 0 | 0 | 0 | 0
6623 | 0 | 0 | 0 | 0 | 0
6624 | 0 | 0 | 0 | 0 | 0
6625 | 0 | 0 | 0 | 0 | 0
6626 | 0 | 0 | 0 | 0 | 0
6627 | 0 | 0 | 0 | 0 | 0
6628 | 0 | 0 | 0 | 0 | 0
6629 | 0 | 0 | 0 | 0 | 0
6630 | 0 | 0 | 0 | 0 | 0
6631 | 0 | 0 | 0 | 0 | 0
6632 | 6.2546 | 6.2545 | 6.8783e-05 | 6.8783e-05 | 4.7311e-09
6633 | 16.0557 | 16.0891 | -0.033429 | 0.033429 | 0.0011175
6634 | 20.2616 | 20.2882 | -0.026652 | 0.026652 | 0.00071034
6635 | 20.8237 | 20.8239 | -0.00013265 | 0.00013265 | 1.7597e-08
6636 | 20.847 | 20.8466 | 0.0003652 | 0.0003652 | 1.3337e-07
6637 | 21.5555 | 21.5553 | 0.00024992 | 0.00024992 | 6.2462e-08
6638 | 21.303 | 21.3303 | -0.027387 | 0.027387 | 0.00075004
6639 | 20.1601 | 20.16 | 0.00013381 | 0.00013381 | 1.7904e-08
6640 | 17.6862 | 17.6863 | -8.5312e-05 | 8.5312e-05 | 7.2782e-09
6641 | 9.6248 | 9.625 | -0.00018402 | 0.00018402 | 3.3865e-08
6642 | 0 | 0 | 0 | 0 | 0
6643 | 0 | 0 | 0 | 0 | 0
6644 | 0 | 0 | 0 | 0 | 0
6645 | 0 | 0 | 0 | 0 | 0
6646 | 0 | 0 | 0 | 0 | 0
6647 | 0 | 0 | 0 | 0 | 0
6648 | 0 | 0 | 0 | 0 | 0
6649 | 0 | 0 | 0 | 0 | 0
6650 | 0 | 0 | 0 | 0 | 0
6651 | 0 | 0 | 0 | 0 | 0
6652 | 0 | 0 | 0 | 0 | 0
6653 | 0 | 0 | 0 | 0 | 0
6654 | 0 | 0 | 0 | 0 | 0
6655 | 0 | 0 | 0 | 0 | 0
6656 | 5.0976 | 5.0976 | -9.6338e-06 | 9.6338e-06 | 9.2811e-11
6657 | 13.8997 | 13.9212 | -0.021565 | 0.021565 | 0.00046504
6658 | 20.4207 | 20.4586 | -0.037839 | 0.037839 | 0.0014318
6659 | 19.7271 | 19.7272 | -9.7728e-05 | 9.7728e-05 | 9.5507e-09
6660 | 20.0139 | 20.0139 | 3.1883e-05 | 3.1883e-05 | 1.0165e-09
6661 | 18.8611 | 18.8608 | 0.00024147 | 0.00024147 | 5.8308e-08
6662 | 18.2199 | 18.2229 | -0.0029807 | 0.0029807 | 8.8845e-06
6663 | 18.92 | 18.9205 | -0.00046399 | 0.00046399 | 2.1529e-07
6664 | 16.4809 | 16.4807 | 0.00012625 | 0.00012625 | 1.594e-08
6665 | 10.0343 | 10.0345 | -0.00017318 | 0.00017318 | 2.9993e-08
6666 | 0.16517 | 0.16527 | -9.9864e-05 | 9.9864e-05 | 9.9729e-09
6667 | 0 | 0 | 0 | 0 | 0
6668 | 0 | 0 | 0 | 0 | 0
6669 | 0 | 0 | 0 | 0 | 0
6670 | 0 | 0 | 0 | 0 | 0
6671 | 0 | 0 | 0 | 0 | 0
6672 | 0 | 0 | 0 | 0 | 0
6673 | 0 | 0 | 0 | 0 | 0
6674 | 0 | 0 | 0 | 0 | 0
6675 | 0 | 0 | 0 | 0 | 0
6676 | 0 | 0 | 0 | 0 | 0
6677 | 0 | 0 | 0 | 0 | 0
6678 | 0 | 0 | 0 | 0 | 0
6679 | 0 | 0 | 0 | 0 | 0
6680 | 8.4831 | 8.483 | 3.9433e-05 | 3.9433e-05 | 1.555e-09
6681 | 17.6894 | 17.7285 | -0.039089 | 0.039089 | 0.001528
6682 | 21.283 | 21.3144 | -0.031302 | 0.031302 | 0.00097984
6683 | 21.7818 | 21.782 | -0.00017315 | 0.00017315 | 2.9981e-08
6684 | 21.772 | 21.8219 | -0.049921 | 0.049921 | 0.0024921
6685 | 21.9672 | 21.9672 | 3.3389e-05 | 3.3389e-05 | 1.1148e-09
6686 | 22.1028 | 22.1023 | 0.0004344 | 0.0004344 | 1.887e-07
6687 | 21.4869 | 21.43 | 0.056931 | 0.056931 | 0.0032411
6688 | 17.3141 | 17.3141 | 6.3572e-05 | 6.3572e-05 | 4.0414e-09
6689 | 3.5637 | 3.5639 | -0.00015885 | 0.00015885 | 2.5235e-08
6690 | 0 | 0 | 0 | 0 | 0
6691 | 0 | 0 | 0 | 0 | 0
6692 | 0 | 0 | 0 | 0 | 0
6693 | 0 | 0 | 0 | 0 | 0
6694 | 0 | 0 | 0 | 0 | 0
6695 | 0 | 0 | 0 | 0 | 0
6696 | 0 | 0 | 0 | 0 | 0
6697 | 0 | 0 | 0 | 0 | 0
6698 | 0 | 0 | 0 | 0 | 0
6699 | 0 | 0 | 0 | 0 | 0
6700 | 0 | 0 | 0 | 0 | 0
6701 | 0 | 0 | 0 | 0 | 0
6702 | 0 | 0 | 0 | 0 | 0
6703 | 0 | 0 | 0 | 0 | 0
6704 | 7.1434 | 7.1434 | 5.487e-05 | 5.487e-05 | 3.0107e-09
6705 | 16.5165 | 16.5494 | -0.032896 | 0.032896 | 0.0010822
6706 | 20.4914 | 20.5167 | -0.025336 | 0.025336 | 0.00064193
6707 | 21.799 | 21.7988 | 0.00016081 | 0.00016081 | 2.5859e-08
6708 | 20.9333 | 20.891 | 0.04232 | 0.04232 | 0.001791
6709 | 14.4008 | 14.4007 | 1.7857e-05 | 1.7857e-05 | 3.1885e-10
6710 | 16.6953 | 16.6953 | 2.3311e-06 | 2.3311e-06 | 5.4339e-12
6711 | 16.8584 | 16.8859 | -0.027468 | 0.027468 | 0.00075447
6712 | 16.2813 | 16.2471 | 0.034212 | 0.034212 | 0.0011704
6713 | 8.9362 | 8.9362 | -9.2345e-05 | 9.2345e-05 | 8.5277e-09
6714 | 0.70789 | 0.70805 | -0.00016414 | 0.00016414 | 2.6942e-08
6715 | 0 | 0 | 0 | 0 | 0
6716 | 0 | 0 | 0 | 0 | 0
6717 | 0 | 0 | 0 | 0 | 0
6718 | 0 | 0 | 0 | 0 | 0
6719 | 0 | 0 | 0 | 0 | 0
6720 | 0 | 0 | 0 | 0 | 0
6721 | 0 | 0 | 0 | 0 | 0
6722 | 0 | 0 | 0 | 0 | 0
6723 | 0 | 0 | 0 | 0 | 0
6724 | 0 | 0 | 0 | 0 | 0
6725 | 0 | 0 | 0 | 0 | 0
6726 | 0 | 0 | 0 | 0 | 0
6727 | 0 | 0 | 0 | 0 | 0
6728 | 7.3858 | 7.3858 | -3.2678e-05 | 3.2678e-05 | 1.0679e-09
6729 | 16.2394 | 16.2715 | -0.032045 | 0.032045 | 0.0010269
6730 | 19.9187 | 19.9424 | -0.023646 | 0.023646 | 0.00055915
6731 | 20.5675 | 20.5675 | -1.2128e-05 | 1.2128e-05 | 1.4709e-10
6732 | 20.8553 | 20.8548 | 0.00059096 | 0.00059096 | 3.4923e-07
6733 | 20.5383 | 20.5619 | -0.023689 | 0.023689 | 0.00056117
6734 | 20.0399 | 20.0136 | 0.026369 | 0.026369 | 0.00069531
6735 | 19.6209 | 19.5877 | 0.033216 | 0.033216 | 0.0011033
6736 | 18.1987 | 18.1986 | 9.1242e-05 | 9.1242e-05 | 8.3252e-09
6737 | 9.6012 | 9.6014 | -0.00015312 | 0.00015312 | 2.3445e-08
6738 | 0 | 0 | 0 | 0 | 0
6739 | 0 | 0 | 0 | 0 | 0
6740 | 0 | 0 | 0 | 0 | 0
6741 | 0 | 0 | 0 | 0 | 0
6742 | 0 | 0 | 0 | 0 | 0
6743 | 0 | 0 | 0 | 0 | 0
6744 | 0 | 0 | 0 | 0 | 0
6745 | 0 | 0 | 0 | 0 | 0
6746 | 0 | 0 | 0 | 0 | 0
6747 | 0 | 0 | 0 | 0 | 0
6748 | 0 | 0 | 0 | 0 | 0
6749 | 0 | 0 | 0 | 0 | 0
6750 | 0 | 0 | 0 | 0 | 0
6751 | 0 | 0 | 0 | 0 | 0
6752 | 8.8194 | 8.8194 | 2.7736e-05 | 2.7736e-05 | 7.6929e-10
6753 | 18.5408 | 18.5836 | -0.042764 | 0.042764 | 0.0018288
6754 | 21.7726 | 21.8003 | -0.027689 | 0.027689 | 0.00076667
6755 | 19.1441 | 19.1441 | -1.1538e-05 | 1.1538e-05 | 1.3314e-10
6756 | 15.3354 | 15.3356 | -0.00023078 | 0.00023078 | 5.3259e-08
6757 | 15.0741 | 15.0826 | -0.0084722 | 0.0084722 | 7.1779e-05
6758 | 10.3562 | 10.3562 | 4.5973e-05 | 4.5973e-05 | 2.1135e-09
6759 | 15.7956 | 15.8134 | -0.017793 | 0.017793 | 0.00031658
6760 | 16.1521 | 16.1923 | -0.04022 | 0.04022 | 0.0016176
6761 | 6.6759 | 6.6761 | -0.00013117 | 0.00013117 | 1.7205e-08
6762 | 0 | 0 | 0 | 0 | 0
6763 | 0 | 0 | 0 | 0 | 0
6764 | 0 | 0 | 0 | 0 | 0
6765 | 0 | 0 | 0 | 0 | 0
6766 | 0 | 0 | 0 | 0 | 0
6767 | 0 | 0 | 0 | 0 | 0
6768 | 0 | 0 | 0 | 0 | 0
6769 | 0 | 0 | 0 | 0 | 0
6770 | 0 | 0 | 0 | 0 | 0
6771 | 0 | 0 | 0 | 0 | 0
6772 | 0 | 0 | 0 | 0 | 0
6773 | 0 | 0 | 0 | 0 | 0
6774 | 0 | 0 | 0 | 0 | 0
6775 | 0 | 0 | 0 | 0 | 0
6776 | 6.7436 | 6.7435 | 5.5004e-05 | 5.5004e-05 | 3.0255e-09
6777 | 1.8204 | 1.8203 | 0.00011204 | 0.00011204 | 1.2553e-08
6778 | 17.0292 | 17.0292 | -2.2148e-05 | 2.2148e-05 | 4.9053e-10
6779 | 11.4188 | 11.4187 | 0.00012437 | 0.00012437 | 1.5467e-08
6780 | 7.0952 | 7.0953 | -6.5183e-05 | 6.5183e-05 | 4.2489e-09
6781 | 4.2112 | 4.2112 | -1.0899e-05 | 1.0899e-05 | 1.1878e-10
6782 | 0 | 0 | 0 | 0 | 0
6783 | 0 | 0 | 0 | 0 | 0
6784 | 0 | 0 | 0 | 0 | 0
6785 | 0.56761 | 0.56772 | -0.00010567 | 0.00010567 | 1.1167e-08
6786 | 0 | 0 | 0 | 0 | 0
6787 | 0 | 0 | 0 | 0 | 0
6788 | 0 | 0 | 0 | 0 | 0
6789 | 0 | 0 | 0 | 0 | 0
6790 | 0 | 0 | 0 | 0 | 0
6791 | 0 | 0 | 0 | 0 | 0
6792 | 0 | 0 | 0 | 0 | 0
6793 | 0 | 0 | 0 | 0 | 0
6794 | 0 | 0 | 0 | 0 | 0
6795 | 0 | 0 | 0 | 0 | 0
6796 | 0 | 0 | 0 | 0 | 0
6797 | 0 | 0 | 0 | 0 | 0
6798 | 0 | 0 | 0 | 0 | 0
6799 | 0 | 0 | 0 | 0 | 0
6800 | 0 | 0 | 0 | 0 | 0
6801 | 11.6251 | 11.6424 | -0.017323 | 0.017323 | 0.00030008
6802 | 14.0851 | 14.0851 | 4.5997e-05 | 4.5997e-05 | 2.1158e-09
6803 | 11.9463 | 11.9461 | 0.00025388 | 0.00025388 | 6.4456e-08
6804 | 6.3337 | 6.3337 | -1.8281e-05 | 1.8281e-05 | 3.342e-10
6805 | 9.9867 | 9.9868 | -7.6124e-05 | 7.6124e-05 | 5.7948e-09
6806 | 12.1975 | 12.1973 | 0.00015885 | 0.00015885 | 2.5234e-08
6807 | 6.7981 | 6.7982 | -0.00010695 | 0.00010695 | 1.1439e-08
6808 | 2.7299 | 2.7299 | -1.9918e-06 | 1.9918e-06 | 3.9671e-12
6809 | 0.001851 | 0.001961 | -0.00011001 | 0.00011001 | 1.2101e-08
6810 | 0 | 0 | 0 | 0 | 0
6811 | 0 | 0 | 0 | 0 | 0
6812 | 0 | 0 | 0 | 0 | 0
6813 | 0 | 0 | 0 | 0 | 0
6814 | 0 | 0 | 0 | 0 | 0
6815 | 0 | 0 | 0 | 0 | 0
6816 | 0 | 0 | 0 | 0 | 0
6817 | 0 | 0 | 0 | 0 | 0
6818 | 0 | 0 | 0 | 0 | 0
6819 | 0 | 0 | 0 | 0 | 0
6820 | 0 | 0 | 0 | 0 | 0
6821 | 0 | 0 | 0 | 0 | 0
6822 | 0 | 0 | 0 | 0 | 0
6823 | 0 | 0 | 0 | 0 | 0
6824 | 6.1626 | 6.1627 | -9.7134e-05 | 9.7134e-05 | 9.435e-09
6825 | 2.0668 | 2.0669 | -0.00010718 | 0.00010718 | 1.1488e-08
6826 | 18.3183 | 18.3183 | 5.7212e-05 | 5.7212e-05 | 3.2733e-09
6827 | 10.2295 | 10.2296 | -7.3402e-05 | 7.3402e-05 | 5.3878e-09
6828 | 17.1332 | 17.1607 | -0.027452 | 0.027452 | 0.00075361
6829 | 10.8657 | 10.8657 | 1.423e-06 | 1.423e-06 | 2.025e-12
6830 | 13.6237 | 13.6237 | -4.8265e-05 | 4.8265e-05 | 2.3295e-09
6831 | 17.1831 | 17.1828 | 0.00037554 | 0.00037554 | 1.4103e-07
6832 | 15.0675 | 15.0675 | 1.9595e-05 | 1.9595e-05 | 3.8395e-10
6833 | 7.3486 | 7.3488 | -0.00014255 | 0.00014255 | 2.032e-08
6834 | 0 | 0 | 0 | 0 | 0
6835 | 0 | 0 | 0 | 0 | 0
6836 | 0 | 0 | 0 | 0 | 0
6837 | 0 | 0 | 0 | 0 | 0
6838 | 0 | 0 | 0 | 0 | 0
6839 | 0 | 0 | 0 | 0 | 0
6840 | 0 | 0 | 0 | 0 | 0
6841 | 0 | 0 | 0 | 0 | 0
6842 | 0 | 0 | 0 | 0 | 0
6843 | 0 | 0 | 0 | 0 | 0
6844 | 0 | 0 | 0 | 0 | 0
6845 | 0 | 0 | 0 | 0 | 0
6846 | 0 | 0 | 0 | 0 | 0
6847 | 0 | 0 | 0 | 0 | 0
6848 | 6.9934 | 6.9934 | -1.9034e-05 | 1.9034e-05 | 3.6231e-10
6849 | 12.6311 | 12.6308 | 0.00025812 | 0.00025812 | 6.6628e-08
6850 | 10.7448 | 10.7447 | 0.00010846 | 0.00010846 | 1.1763e-08
6851 | 7.0251 | 7.0251 | 3.9703e-05 | 3.9703e-05 | 1.5763e-09
6852 | 14.3052 | 14.325 | -0.01985 | 0.01985 | 0.000394
6853 | 8.6538 | 8.6539 | -0.00013067 | 0.00013067 | 1.7076e-08
6854 | 0.46252 | 0.46252 | -7.0158e-07 | 7.0158e-07 | 4.9221e-13
6855 | 12.2122 | 12.2313 | -0.019149 | 0.019149 | 0.00036667
6856 | 9.7784 | 9.7785 | -0.00010625 | 0.00010625 | 1.129e-08
6857 | 1.5083 | 1.5084 | -0.00010248 | 0.00010248 | 1.0502e-08
6858 | 0 | 0 | 0 | 0 | 0
6859 | 0 | 0 | 0 | 0 | 0
6860 | 0 | 0 | 0 | 0 | 0
6861 | 0 | 0 | 0 | 0 | 0
6862 | 0 | 0 | 0 | 0 | 0
6863 | 0 | 0 | 0 | 0 | 0
6864 | 0 | 0 | 0 | 0 | 0
6865 | 0 | 0 | 0 | 0 | 0
6866 | 0 | 0 | 0 | 0 | 0
6867 | 0 | 0 | 0 | 0 | 0
6868 | 0 | 0 | 0 | 0 | 0
6869 | 0 | 0 | 0 | 0 | 0
6870 | 0 | 0 | 0 | 0 | 0
6871 | 0 | 0 | 0 | 0 | 0
6872 | 8.6334 | 8.6335 | -3.5448e-05 | 3.5448e-05 | 1.2565e-09
6873 | 18.2771 | 18.3181 | -0.041037 | 0.041037 | 0.0016841
6874 | 21.9654 | 21.9945 | -0.029107 | 0.029107 | 0.00084723
6875 | 22.6821 | 22.6821 | -1.623e-05 | 1.623e-05 | 2.6341e-10
6876 | 22.8536 | 22.8526 | 0.00099733 | 0.00099733 | 9.9466e-07
6877 | 21.3565 | 21.356 | 0.00051711 | 0.00051711 | 2.674e-07
6878 | 20.1458 | 20.1461 | -0.0003251 | 0.0003251 | 1.0569e-07
6879 | 14.2489 | 14.2489 | -8.8735e-05 | 8.8735e-05 | 7.8739e-09
6880 | 14.8937 | 14.8938 | -1.1965e-05 | 1.1965e-05 | 1.4315e-10
6881 | 6.8681 | 6.8682 | -0.00011643 | 0.00011643 | 1.3555e-08
6882 | 0 | 0 | 0 | 0 | 0
6883 | 0 | 0 | 0 | 0 | 0
6884 | 0 | 0 | 0 | 0 | 0
6885 | 0 | 0 | 0 | 0 | 0
6886 | 0 | 0 | 0 | 0 | 0
6887 | 0 | 0 | 0 | 0 | 0
6888 | 0 | 0 | 0 | 0 | 0
6889 | 0 | 0 | 0 | 0 | 0
6890 | 0 | 0 | 0 | 0 | 0
6891 | 0 | 0 | 0 | 0 | 0
6892 | 0 | 0 | 0 | 0 | 0
6893 | 0 | 0 | 0 | 0 | 0
6894 | 0 | 0 | 0 | 0 | 0
6895 | 0 | 0 | 0 | 0 | 0
6896 | 8.8994 | 8.8995 | -3.157e-05 | 3.157e-05 | 9.9665e-10
6897 | 18.3633 | 18.4049 | -0.041589 | 0.041589 | 0.0017296
6898 | 21.7316 | 21.7585 | -0.026939 | 0.026939 | 0.00072573
6899 | 21.9493 | 21.9495 | -0.00015077 | 0.00015077 | 2.2733e-08
6900 | 21.9952 | 21.9951 | 0.00015527 | 0.00015527 | 2.411e-08
6901 | 20.3556 | 20.2933 | 0.062286 | 0.062286 | 0.0038796
6902 | 20.1071 | 20.1465 | -0.03939 | 0.03939 | 0.0015516
6903 | 19.6432 | 19.6432 | 2.2875e-06 | 2.2875e-06 | 5.2326e-12
6904 | 17.4417 | 17.4418 | -0.0001207 | 0.0001207 | 1.4569e-08
6905 | 9.714 | 9.7139 | 4.9183e-05 | 4.9183e-05 | 2.4189e-09
6906 | 0.081782 | 0.081769 | 1.331e-05 | 1.331e-05 | 1.7715e-10
6907 | 0 | 0 | 0 | 0 | 0
6908 | 0 | 0 | 0 | 0 | 0
6909 | 0 | 0 | 0 | 0 | 0
6910 | 0 | 0 | 0 | 0 | 0
6911 | 0 | 0 | 0 | 0 | 0
6912 | 0 | 0 | 0 | 0 | 0
6913 | 0 | 0 | 0 | 0 | 0
6914 | 0 | 0 | 0 | 0 | 0
6915 | 0 | 0 | 0 | 0 | 0
6916 | 0 | 0 | 0 | 0 | 0
6917 | 0 | 0 | 0 | 0 | 0
6918 | 0 | 0 | 0 | 0 | 0
6919 | 0 | 0 | 0 | 0 | 0
6920 | 7.9155 | 7.9156 | -2.8809e-05 | 2.8809e-05 | 8.2996e-10
6921 | 18.0547 | 18.0267 | 0.027993 | 0.027993 | 0.00078362
6922 | 21.8469 | 21.8757 | -0.028776 | 0.028776 | 0.00082805
6923 | 22.6684 | 22.6686 | -0.0001654 | 0.0001654 | 2.7357e-08
6924 | 22.8375 | 22.8368 | 0.00071107 | 0.00071107 | 5.0563e-07
6925 | 22.7582 | 22.7536 | 0.004596 | 0.004596 | 2.1123e-05
6926 | 22.3487 | 22.345 | 0.0037588 | 0.0037588 | 1.4128e-05
6927 | 21.5666 | 21.5674 | -0.00079776 | 0.00079776 | 6.3641e-07
6928 | 19.3096 | 19.3097 | -0.00011844 | 0.00011844 | 1.4028e-08
6929 | 9.83 | 9.8197 | 0.010321 | 0.010321 | 0.00010652
6930 | 0 | 0 | 0 | 0 | 0
6931 | 0 | 0 | 0 | 0 | 0
6932 | 0 | 0 | 0 | 0 | 0
6933 | 0 | 0 | 0 | 0 | 0
6934 | 0 | 0 | 0 | 0 | 0
6935 | 0 | 0 | 0 | 0 | 0
6936 | 0 | 0 | 0 | 0 | 0
6937 | 0 | 0 | 0 | 0 | 0
6938 | 0 | 0 | 0 | 0 | 0
6939 | 0 | 0 | 0 | 0 | 0
6940 | 0 | 0 | 0 | 0 | 0
6941 | 0 | 0 | 0 | 0 | 0
6942 | 0 | 0 | 0 | 0 | 0
6943 | 0 | 0 | 0 | 0 | 0
6944 | 8.5336 | 8.5337 | -0.00012556 | 0.00012556 | 1.5766e-08
6945 | 18.4627 | 18.4329 | 0.029798 | 0.029798 | 0.00088794
6946 | 22.6361 | 22.6734 | -0.037244 | 0.037244 | 0.0013871
6947 | 23.2837 | 23.2837 | -1.8707e-05 | 1.8707e-05 | 3.4994e-10
6948 | 23.2484 | 23.2473 | 0.0011053 | 0.0011053 | 1.2216e-06
6949 | 23.0934 | 23.1605 | -0.067099 | 0.067099 | 0.0045022
6950 | 22.8628 | 22.8623 | 0.00040758 | 0.00040758 | 1.6612e-07
6951 | 22.1644 | 22.1636 | 0.00075502 | 0.00075502 | 5.7005e-07
6952 | 20.2032 | 20.2034 | -0.00012812 | 0.00012812 | 1.6415e-08
6953 | 10.8458 | 10.8334 | 0.012408 | 0.012408 | 0.00015396
6954 | 0.46138 | 0.46137 | 1.3578e-05 | 1.3578e-05 | 1.8436e-10
6955 | 0 | 0 | 0 | 0 | 0
6956 | 0 | 0 | 0 | 0 | 0
6957 | 0 | 0 | 0 | 0 | 0
6958 | 0 | 0 | 0 | 0 | 0
6959 | 0 | 0 | 0 | 0 | 0
6960 | 0 | 0 | 0 | 0 | 0
6961 | 0 | 0 | 0 | 0 | 0
6962 | 0 | 0 | 0 | 0 | 0
6963 | 0 | 0 | 0 | 0 | 0
6964 | 0 | 0 | 0 | 0 | 0
6965 | 0 | 0 | 0 | 0 | 0
6966 | 0 | 0 | 0 | 0 | 0
6967 | 0 | 0 | 0 | 0 | 0
6968 | 4.9699 | 4.9699 | -2.0592e-05 | 2.0592e-05 | 4.2401e-10
6969 | 13.8094 | 13.8324 | -0.022988 | 0.022988 | 0.00052847
6970 | 16.6648 | 16.6648 | -1.91e-08 | 1.91e-08 | 3.6479e-16
6971 | 17.7845 | 17.7845 | -6.9131e-06 | 6.9131e-06 | 4.7791e-11
6972 | 18.9233 | 18.9229 | 0.00035462 | 0.00035462 | 1.2576e-07
6973 | 18.8971 | 18.8967 | 0.00043358 | 0.00043358 | 1.8799e-07
6974 | 18.9805 | 18.9804 | 0.00015183 | 0.00015183 | 2.3053e-08
6975 | 17.9368 | 17.9366 | 0.00016369 | 0.00016369 | 2.6795e-08
6976 | 15.2215 | 15.2216 | -7.1416e-05 | 7.1416e-05 | 5.1002e-09
6977 | 6.6164 | 6.6166 | -0.00018165 | 0.00018165 | 3.2998e-08
6978 | 0 | 0 | 0 | 0 | 0
6979 | 0 | 0 | 0 | 0 | 0
6980 | 0 | 0 | 0 | 0 | 0
6981 | 0 | 0 | 0 | 0 | 0
6982 | 0 | 0 | 0 | 0 | 0
6983 | 0 | 0 | 0 | 0 | 0
6984 | 0 | 0 | 0 | 0 | 0
6985 | 0 | 0 | 0 | 0 | 0
6986 | 0 | 0 | 0 | 0 | 0
6987 | 0 | 0 | 0 | 0 | 0
6988 | 0 | 0 | 0 | 0 | 0
6989 | 0 | 0 | 0 | 0 | 0
6990 | 0 | 0 | 0 | 0 | 0
6991 | 0 | 0 | 0 | 0 | 0
6992 | 6.5759 | 6.5759 | 4.2961e-05 | 4.2961e-05 | 1.8457e-09
6993 | 15.9049 | 15.9345 | -0.029565 | 0.029565 | 0.0008741
6994 | 19.8572 | 19.8801 | -0.022906 | 0.022906 | 0.00052469
6995 | 21.1506 | 21.1507 | -0.00013147 | 0.00013147 | 1.7285e-08
6996 | 21.5122 | 21.5116 | 0.00060277 | 0.00060277 | 3.6333e-07
6997 | 22.3714 | 22.3709 | 0.00051805 | 0.00051805 | 2.6838e-07
6998 | 22.4045 | 22.4695 | -0.064951 | 0.064951 | 0.0042187
6999 | 21.7284 | 21.7284 | 5.9986e-05 | 5.9986e-05 | 3.5984e-09
7000 | 19.7815 | 19.7816 | -7.1312e-05 | 7.1312e-05 | 5.0854e-09
7001 | 10.3513 | 10.3395 | 0.011732 | 0.011732 | 0.00013764
7002 | 0.46095 | 0.46105 | -9.8231e-05 | 9.8231e-05 | 9.6493e-09
7003 | 0 | 0 | 0 | 0 | 0
7004 | 0 | 0 | 0 | 0 | 0
7005 | 0 | 0 | 0 | 0 | 0
7006 | 0 | 0 | 0 | 0 | 0
7007 | 0 | 0 | 0 | 0 | 0
7008 | 0 | 0 | 0 | 0 | 0
7009 | 0 | 0 | 0 | 0 | 0
7010 | 0 | 0 | 0 | 0 | 0
7011 | 0 | 0 | 0 | 0 | 0
7012 | 0 | 0 | 0 | 0 | 0
7013 | 0 | 0 | 0 | 0 | 0
7014 | 0 | 0 | 0 | 0 | 0
7015 | 0 | 0 | 0 | 0 | 0
7016 | 6.6912 | 6.6912 | 4.3503e-05 | 4.3503e-05 | 1.8926e-09
7017 | 16.264 | 16.2971 | -0.033139 | 0.033139 | 0.0010982
7018 | 20.7881 | 20.8203 | -0.03216 | 0.03216 | 0.0010343
7019 | 21.9951 | 21.9949 | 0.0001496 | 0.0001496 | 2.2381e-08
7020 | 22.1499 | 22.1499 | 2.1327e-05 | 2.1327e-05 | 4.5483e-10
7021 | 21.0725 | 21.0104 | 0.062135 | 0.062135 | 0.0038608
7022 | 16.6327 | 16.6327 | 1.334e-05 | 1.334e-05 | 1.7795e-10
7023 | 5.932 | 5.932 | 2.635e-07 | 2.635e-07 | 6.943e-14
7024 | 0 | 0 | 0 | 0 | 0
7025 | 0 | 0 | 0 | 0 | 0
7026 | 0 | 0 | 0 | 0 | 0
7027 | 0 | 0 | 0 | 0 | 0
7028 | 0 | 0 | 0 | 0 | 0
7029 | 0 | 0 | 0 | 0 | 0
7030 | 0 | 0 | 0 | 0 | 0
7031 | 0 | 0 | 0 | 0 | 0
7032 | 0 | 0 | 0 | 0 | 0
7033 | 0 | 0 | 0 | 0 | 0
7034 | 0 | 0 | 0 | 0 | 0
7035 | 0 | 0 | 0 | 0 | 0
7036 | 0 | 0 | 0 | 0 | 0
7037 | 0 | 0 | 0 | 0 | 0
7038 | 0 | 0 | 0 | 0 | 0
7039 | 0 | 0 | 0 | 0 | 0
7040 | 0 | 0 | 0 | 0 | 0
7041 | 0 | 0 | 0 | 0 | 0
7042 | 6.6003 | 6.6002 | 7.3772e-05 | 7.3772e-05 | 5.4422e-09
7043 | 3.6977 | 3.6976 | 0.00011271 | 0.00011271 | 1.2704e-08
7044 | 3.8403 | 3.853 | -0.012768 | 0.012768 | 0.00016302
7045 | 16.3058 | 16.3451 | -0.039317 | 0.039317 | 0.0015458
7046 | 12.083 | 12.083 | 1.4473e-06 | 1.4473e-06 | 2.0947e-12
7047 | 3.4549 | 3.455 | -0.00011192 | 0.00011192 | 1.2526e-08
7048 | 0 | 0 | 0 | 0 | 0
7049 | 0 | 0 | 0 | 0 | 0
7050 | 0 | 0 | 0 | 0 | 0
7051 | 0 | 0 | 0 | 0 | 0
7052 | 0 | 0 | 0 | 0 | 0
7053 | 0 | 0 | 0 | 0 | 0
7054 | 0 | 0 | 0 | 0 | 0
7055 | 0 | 0 | 0 | 0 | 0
7056 | 0 | 0 | 0 | 0 | 0
7057 | 0 | 0 | 0 | 0 | 0
7058 | 0 | 0 | 0 | 0 | 0
7059 | 0 | 0 | 0 | 0 | 0
7060 | 0 | 0 | 0 | 0 | 0
7061 | 0 | 0 | 0 | 0 | 0
7062 | 0 | 0 | 0 | 0 | 0
7063 | 0 | 0 | 0 | 0 | 0
7064 | 4.961 | 4.9609 | 5.9821e-05 | 5.9821e-05 | 3.5785e-09
7065 | 14.6776 | 14.7038 | -0.026179 | 0.026179 | 0.00068532
7066 | 19.3739 | 19.3992 | -0.025311 | 0.025311 | 0.00064064
7067 | 20.9642 | 20.9643 | -0.0001201 | 0.0001201 | 1.4423e-08
7068 | 21.2959 | 21.2952 | 0.00071873 | 0.00071873 | 5.1657e-07
7069 | 21.2068 | 21.2159 | -0.0090662 | 0.0090662 | 8.2196e-05
7070 | 20.6025 | 20.5754 | 0.0271 | 0.0271 | 0.00073442
7071 | 15.7421 | 15.7421 | 5.6912e-06 | 5.6912e-06 | 3.239e-11
7072 | 16.124 | 16.1635 | -0.039508 | 0.039508 | 0.0015609
7073 | 7.3882 | 7.3883 | -8.9913e-05 | 8.9913e-05 | 8.0843e-09
7074 | 0 | 0 | 0 | 0 | 0
7075 | 0 | 0 | 0 | 0 | 0
7076 | 0 | 0 | 0 | 0 | 0
7077 | 0 | 0 | 0 | 0 | 0
7078 | 0 | 0 | 0 | 0 | 0
7079 | 0 | 0 | 0 | 0 | 0
7080 | 0 | 0 | 0 | 0 | 0
7081 | 0 | 0 | 0 | 0 | 0
7082 | 0 | 0 | 0 | 0 | 0
7083 | 0 | 0 | 0 | 0 | 0
7084 | 0 | 0 | 0 | 0 | 0
7085 | 0 | 0 | 0 | 0 | 0
7086 | 0 | 0 | 0 | 0 | 0
7087 | 0 | 0 | 0 | 0 | 0
7088 | 3.9599 | 3.9599 | -3.586e-05 | 3.586e-05 | 1.2859e-09
7089 | 12.4823 | 12.4979 | -0.015619 | 0.015619 | 0.00024394
7090 | 16.5814 | 16.5814 | 8.9877e-07 | 8.9877e-07 | 8.0779e-13
7091 | 18.0188 | 18.0188 | -6.3142e-06 | 6.3142e-06 | 3.9869e-11
7092 | 18.9162 | 18.9158 | 0.00041501 | 0.00041501 | 1.7224e-07
7093 | 19.3469 | 19.3466 | 0.00029667 | 0.00029667 | 8.8015e-08
7094 | 18.7975 | 18.7931 | 0.004381 | 0.004381 | 1.9193e-05
7095 | 17.6188 | 17.619 | -0.0001848 | 0.0001848 | 3.415e-08
7096 | 15.0508 | 15.0509 | -0.00013515 | 0.00013515 | 1.8266e-08
7097 | 6.2246 | 6.2248 | -0.0001764 | 0.0001764 | 3.1117e-08
7098 | 0 | 0 | 0 | 0 | 0
7099 | 0 | 0 | 0 | 0 | 0
7100 | 0 | 0 | 0 | 0 | 0
7101 | 0 | 0 | 0 | 0 | 0
7102 | 0 | 0 | 0 | 0 | 0
7103 | 0 | 0 | 0 | 0 | 0
7104 | 0 | 0 | 0 | 0 | 0
7105 | 0 | 0 | 0 | 0 | 0
7106 | 0 | 0 | 0 | 0 | 0
7107 | 0 | 0 | 0 | 0 | 0
7108 | 0 | 0 | 0 | 0 | 0
7109 | 0 | 0 | 0 | 0 | 0
7110 | 0 | 0 | 0 | 0 | 0
7111 | 0 | 0 | 0 | 0 | 0
7112 | 5.2969 | 5.2971 | -0.00027796 | 0.00027796 | 7.7261e-08
7113 | 15.2902 | 15.32 | -0.02977 | 0.02977 | 0.00088625
7114 | 20.2534 | 20.279 | -0.025612 | 0.025612 | 0.00065599
7115 | 21.6236 | 21.6236 | 1.8045e-05 | 1.8045e-05 | 3.2561e-10
7116 | 22.18 | 22.1792 | 0.00075322 | 0.00075322 | 5.6734e-07
7117 | 20.0714 | 20.071 | 0.00048659 | 0.00048659 | 2.3677e-07
7118 | 21.1575 | 21.1578 | -0.00029442 | 0.00029442 | 8.6681e-08
7119 | 15.145 | 15.1448 | 0.00023412 | 0.00023412 | 5.4814e-08
7120 | 14.0462 | 14.0462 | -3.0122e-05 | 3.0122e-05 | 9.0736e-10
7121 | 3.4476 | 3.4476 | 3.889e-06 | 3.889e-06 | 1.5124e-11
7122 | 0 | 0 | 0 | 0 | 0
7123 | 0 | 0 | 0 | 0 | 0
7124 | 0 | 0 | 0 | 0 | 0
7125 | 0 | 0 | 0 | 0 | 0
7126 | 0 | 0 | 0 | 0 | 0
7127 | 0 | 0 | 0 | 0 | 0
7128 | 0 | 0 | 0 | 0 | 0
7129 | 0 | 0 | 0 | 0 | 0
7130 | 0 | 0 | 0 | 0 | 0
7131 | 0 | 0 | 0 | 0 | 0
7132 | 0 | 0 | 0 | 0 | 0
7133 | 0 | 0 | 0 | 0 | 0
7134 | 0 | 0 | 0 | 0 | 0
7135 | 0 | 0 | 0 | 0 | 0
7136 | 7.2829 | 7.283 | -3.5371e-05 | 3.5371e-05 | 1.2511e-09
7137 | 17.0703 | 17.1084 | -0.038158 | 0.038158 | 0.001456
7138 | 21.6802 | 21.7164 | -0.036221 | 0.036221 | 0.0013119
7139 | 22.7488 | 22.749 | -0.00019366 | 0.00019366 | 3.7505e-08
7140 | 22.9284 | 22.9286 | -0.00021277 | 0.00021277 | 4.527e-08
7141 | 22.9124 | 22.9473 | -0.034906 | 0.034906 | 0.0012185
7142 | 22.4231 | 22.423 | 0.00013399 | 0.00013399 | 1.7953e-08
7143 | 21.7337 | 21.7335 | 0.00017676 | 0.00017676 | 3.1243e-08
7144 | 19.1339 | 19.1339 | -4.1404e-05 | 4.1404e-05 | 1.7143e-09
7145 | 9.4416 | 9.4318 | 0.0098337 | 0.0098337 | 9.6702e-05
7146 | 0.22063 | 0.22074 | -0.00011659 | 0.00011659 | 1.3594e-08
7147 | 0 | 0 | 0 | 0 | 0
7148 | 0 | 0 | 0 | 0 | 0
7149 | 0 | 0 | 0 | 0 | 0
7150 | 0 | 0 | 0 | 0 | 0
7151 | 0 | 0 | 0 | 0 | 0
7152 | 0 | 0 | 0 | 0 | 0
7153 | 0 | 0 | 0 | 0 | 0
7154 | 0 | 0 | 0 | 0 | 0
7155 | 0 | 0 | 0 | 0 | 0
7156 | 0 | 0 | 0 | 0 | 0
7157 | 0 | 0 | 0 | 0 | 0
7158 | 0 | 0 | 0 | 0 | 0
7159 | 0 | 0 | 0 | 0 | 0
7160 | 7.2007 | 7.2007 | -2.2438e-05 | 2.2438e-05 | 5.0346e-10
7161 | 17.0675 | 17.1036 | -0.036082 | 0.036082 | 0.0013019
7162 | 21.9322 | 21.9714 | -0.039211 | 0.039211 | 0.0015375
7163 | 22.7289 | 22.7291 | -0.000191 | 0.000191 | 3.6482e-08
7164 | 22.9312 | 22.9312 | -1.9763e-05 | 1.9763e-05 | 3.9058e-10
7165 | 22.8271 | 22.8261 | 0.0010304 | 0.0010304 | 1.0617e-06
7166 | 22.5537 | 22.5135 | 0.040257 | 0.040257 | 0.0016207
7167 | 22.0176 | 22.0175 | 3.4727e-05 | 3.4727e-05 | 1.2059e-09
7168 | 19.4275 | 19.4276 | -0.00012639 | 0.00012639 | 1.5976e-08
7169 | 9.8194 | 9.8092 | 0.010205 | 0.010205 | 0.00010415
7170 | 0.4561 | 0.45622 | -0.00011346 | 0.00011346 | 1.2873e-08
7171 | 0 | 0 | 0 | 0 | 0
7172 | 0 | 0 | 0 | 0 | 0
7173 | 0 | 0 | 0 | 0 | 0
7174 | 0 | 0 | 0 | 0 | 0
7175 | 0 | 0 | 0 | 0 | 0
7176 | 0 | 0 | 0 | 0 | 0
7177 | 0 | 0 | 0 | 0 | 0
7178 | 0 | 0 | 0 | 0 | 0
7179 | 0 | 0 | 0 | 0 | 0
7180 | 0 | 0 | 0 | 0 | 0
7181 | 0 | 0 | 0 | 0 | 0
7182 | 0 | 0 | 0 | 0 | 0
7183 | 0 | 0 | 0 | 0 | 0
7184 | 0.41959 | 0.4196 | -9.801e-06 | 9.801e-06 | 9.6059e-11
7185 | 0 | 0 | 0 | 0 | 0
7186 | 12.6814 | 12.706 | -0.02463 | 0.02463 | 0.00060665
7187 | 0 | 0 | 0 | 0 | 0
7188 | 0 | 0 | 0 | 0 | 0
7189 | 5.8842 | 5.8842 | 7.6723e-07 | 7.6723e-07 | 5.8864e-13
7190 | 5.7721 | 5.7802 | -0.0080699 | 0.0080699 | 6.5123e-05
7191 | 2.6029 | 2.6031 | -0.00017868 | 0.00017868 | 3.1927e-08
7192 | 0 | 0 | 0 | 0 | 0
7193 | 0 | 0 | 0 | 0 | 0
7194 | 0 | 0 | 0 | 0 | 0
7195 | 0 | 0 | 0 | 0 | 0
7196 | 0 | 0 | 0 | 0 | 0
7197 | 0 | 0 | 0 | 0 | 0
7198 | 0 | 0 | 0 | 0 | 0
7199 | 0 | 0 | 0 | 0 | 0
7200 | 0 | 0 | 0 | 0 | 0
7201 | 0 | 0 | 0 | 0 | 0
7202 | 0 | 0 | 0 | 0 | 0
7203 | 0 | 0 | 0 | 0 | 0
7204 | 0 | 0 | 0 | 0 | 0
7205 | 0 | 0 | 0 | 0 | 0
7206 | 0 | 0 | 0 | 0 | 0
7207 | 0 | 0 | 0 | 0 | 0
7208 | 0 | 0 | 0 | 0 | 0
7209 | 0 | 0 | 0 | 0 | 0
7210 | 6.3151 | 6.3151 | 2.0421e-07 | 2.0421e-07 | 4.1703e-14
7211 | 12.2929 | 12.2928 | 9.8092e-05 | 9.8092e-05 | 9.6221e-09
7212 | 8.7363 | 8.7365 | -0.00012647 | 0.00012647 | 1.5996e-08
7213 | 10.7326 | 10.7327 | -6.288e-05 | 6.288e-05 | 3.9539e-09
7214 | 13.7401 | 13.74 | 0.00014002 | 0.00014002 | 1.9606e-08
7215 | 0 | 0 | 0 | 0 | 0
7216 | 0 | 0 | 0 | 0 | 0
7217 | 0 | 0 | 0 | 0 | 0
7218 | 0 | 0 | 0 | 0 | 0
7219 | 0 | 0 | 0 | 0 | 0
7220 | 0 | 0 | 0 | 0 | 0
7221 | 0 | 0 | 0 | 0 | 0
7222 | 0 | 0 | 0 | 0 | 0
7223 | 0 | 0 | 0 | 0 | 0
7224 | 0 | 0 | 0 | 0 | 0
7225 | 0 | 0 | 0 | 0 | 0
7226 | 0 | 0 | 0 | 0 | 0
7227 | 0 | 0 | 0 | 0 | 0
7228 | 0 | 0 | 0 | 0 | 0
7229 | 0 | 0 | 0 | 0 | 0
7230 | 0 | 0 | 0 | 0 | 0
7231 | 0 | 0 | 0 | 0 | 0
7232 | 7.3841 | 7.384 | 3.0883e-05 | 3.0883e-05 | 9.5378e-10
7233 | 16.8541 | 16.887 | -0.032915 | 0.032915 | 0.0010834
7234 | 21.6696 | 21.7021 | -0.032508 | 0.032508 | 0.0010568
7235 | 22.3542 | 22.3544 | -0.00016797 | 0.00016797 | 2.8214e-08
7236 | 22.7633 | 22.7629 | 0.00038196 | 0.00038196 | 1.4589e-07
7237 | 22.8378 | 22.8372 | 0.0006305 | 0.0006305 | 3.9753e-07
7238 | 22.5518 | 22.5472 | 0.0046049 | 0.0046049 | 2.1206e-05
7239 | 21.6194 | 21.6192 | 0.00015735 | 0.00015735 | 2.4758e-08
7240 | 18.1707 | 18.1709 | -0.00015908 | 0.00015908 | 2.5306e-08
7241 | 7.8126 | 7.8128 | -0.00020708 | 0.00020708 | 4.2882e-08
7242 | 0 | 0 | 0 | 0 | 0
7243 | 0 | 0 | 0 | 0 | 0
7244 | 0 | 0 | 0 | 0 | 0
7245 | 0 | 0 | 0 | 0 | 0
7246 | 0 | 0 | 0 | 0 | 0
7247 | 0 | 0 | 0 | 0 | 0
7248 | 0 | 0 | 0 | 0 | 0
7249 | 0 | 0 | 0 | 0 | 0
7250 | 0 | 0 | 0 | 0 | 0
7251 | 0 | 0 | 0 | 0 | 0
7252 | 0 | 0 | 0 | 0 | 0
7253 | 0 | 0 | 0 | 0 | 0
7254 | 0 | 0 | 0 | 0 | 0
7255 | 0 | 0 | 0 | 0 | 0
7256 | 7.6607 | 7.6607 | -4.846e-05 | 4.846e-05 | 2.3484e-09
7257 | 17.5679 | 17.6077 | -0.039708 | 0.039708 | 0.0015768
7258 | 22.8203 | 22.8561 | -0.03589 | 0.03589 | 0.0012881
7259 | 23.346 | 23.3461 | -0.0001712 | 0.0001712 | 2.9309e-08
7260 | 23.4228 | 23.4219 | 0.00086278 | 0.00086278 | 7.4439e-07
7261 | 23.3447 | 23.3954 | -0.050709 | 0.050709 | 0.0025714
7262 | 23.048 | 23.015 | 0.032933 | 0.032933 | 0.0010846
7263 | 22.4774 | 22.4247 | 0.052651 | 0.052651 | 0.0027721
7264 | 19.3599 | 19.3599 | 9.2241e-05 | 9.2241e-05 | 8.5083e-09
7265 | 9.0061 | 9.0062 | -0.0001107 | 0.0001107 | 1.2255e-08
7266 | 0 | 0 | 0 | 0 | 0
7267 | 0 | 0 | 0 | 0 | 0
7268 | 0 | 0 | 0 | 0 | 0
7269 | 0 | 0 | 0 | 0 | 0
7270 | 0 | 0 | 0 | 0 | 0
7271 | 0 | 0 | 0 | 0 | 0
7272 | 0 | 0 | 0 | 0 | 0
7273 | 0 | 0 | 0 | 0 | 0
7274 | 0 | 0 | 0 | 0 | 0
7275 | 0 | 0 | 0 | 0 | 0
7276 | 0 | 0 | 0 | 0 | 0
7277 | 0 | 0 | 0 | 0 | 0
7278 | 0 | 0 | 0 | 0 | 0
7279 | 0 | 0 | 0 | 0 | 0
7280 | 7.6492 | 7.6492 | -5.8456e-05 | 5.8456e-05 | 3.4171e-09
7281 | 17.6292 | 17.6707 | -0.041545 | 0.041545 | 0.001726
7282 | 22.7395 | 22.7833 | -0.043761 | 0.043761 | 0.001915
7283 | 23.166 | 23.1661 | -0.00018629 | 0.00018629 | 3.4706e-08
7284 | 23.0405 | 23.0396 | 0.00091881 | 0.00091881 | 8.4421e-07
7285 | 23.032 | 23.0315 | 0.00050947 | 0.00050947 | 2.5956e-07
7286 | 22.9815 | 23.0379 | -0.056425 | 0.056425 | 0.0031838
7287 | 22.2207 | 22.2205 | 0.00017473 | 0.00017473 | 3.053e-08
7288 | 18.788 | 18.7882 | -0.00013531 | 0.00013531 | 1.8309e-08
7289 | 9.0173 | 9.0175 | -0.0001342 | 0.0001342 | 1.8011e-08
7290 | 0.002632 | 0.002742 | -0.00010997 | 0.00010997 | 1.2093e-08
7291 | 0 | 0 | 0 | 0 | 0
7292 | 0 | 0 | 0 | 0 | 0
7293 | 0 | 0 | 0 | 0 | 0
7294 | 0 | 0 | 0 | 0 | 0
7295 | 0 | 0 | 0 | 0 | 0
7296 | 0 | 0 | 0 | 0 | 0
7297 | 0 | 0 | 0 | 0 | 0
7298 | 0 | 0 | 0 | 0 | 0
7299 | 0 | 0 | 0 | 0 | 0
7300 | 0 | 0 | 0 | 0 | 0
7301 | 0 | 0 | 0 | 0 | 0
7302 | 0 | 0 | 0 | 0 | 0
7303 | 0 | 0 | 0 | 0 | 0
7304 | 2.7245 | 2.7245 | 6.8528e-06 | 6.8528e-06 | 4.6961e-11
7305 | 8.671 | 8.671 | 5.2897e-05 | 5.2897e-05 | 2.7981e-09
7306 | 21.0087 | 21.0088 | -7.9117e-05 | 7.9117e-05 | 6.2594e-09
7307 | 22.4041 | 22.4041 | 2.7229e-05 | 2.7229e-05 | 7.4142e-10
7308 | 18.8685 | 18.8685 | -1.0226e-05 | 1.0226e-05 | 1.0458e-10
7309 | 19.4113 | 19.4118 | -0.00052154 | 0.00052154 | 2.7201e-07
7310 | 22.4669 | 22.494 | -0.027057 | 0.027057 | 0.00073211
7311 | 21.5585 | 21.5584 | 2.2092e-05 | 2.2092e-05 | 4.8807e-10
7312 | 17.7871 | 17.7873 | -0.00014555 | 0.00014555 | 2.1186e-08
7313 | 7.6765 | 7.6766 | -0.0001261 | 0.0001261 | 1.59e-08
7314 | 0 | 0 | 0 | 0 | 0
7315 | 0 | 0 | 0 | 0 | 0
7316 | 0 | 0 | 0 | 0 | 0
7317 | 0 | 0 | 0 | 0 | 0
7318 | 0 | 0 | 0 | 0 | 0
7319 | 0 | 0 | 0 | 0 | 0
7320 | 0 | 0 | 0 | 0 | 0
7321 | 0 | 0 | 0 | 0 | 0
7322 | 0 | 0 | 0 | 0 | 0
7323 | 0 | 0 | 0 | 0 | 0
7324 | 0 | 0 | 0 | 0 | 0
7325 | 0 | 0 | 0 | 0 | 0
7326 | 0 | 0 | 0 | 0 | 0
7327 | 0 | 0 | 0 | 0 | 0
7328 | 5.4135 | 5.4135 | -3.3524e-05 | 3.3524e-05 | 1.1238e-09
7329 | 15.4845 | 15.514 | -0.029456 | 0.029456 | 0.00086767
7330 | 21.7961 | 21.8359 | -0.039797 | 0.039797 | 0.0015838
7331 | 22.7301 | 22.7303 | -0.0001779 | 0.0001779 | 3.1649e-08
7332 | 22.9326 | 22.9326 | -1.8626e-05 | 1.8626e-05 | 3.4692e-10
7333 | 22.8185 | 22.877 | -0.058548 | 0.058548 | 0.0034278
7334 | 22.3607 | 22.3598 | 0.00096817 | 0.00096817 | 9.3735e-07
7335 | 21.4189 | 21.4194 | -0.00049649 | 0.00049649 | 2.4651e-07
7336 | 17.5057 | 17.5059 | -0.0001933 | 0.0001933 | 3.7365e-08
7337 | 7.6113 | 7.6114 | -0.00013411 | 0.00013411 | 1.7985e-08
7338 | 0 | 0 | 0 | 0 | 0
7339 | 0 | 0 | 0 | 0 | 0
7340 | 0 | 0 | 0 | 0 | 0
7341 | 0 | 0 | 0 | 0 | 0
7342 | 0 | 0 | 0 | 0 | 0
7343 | 0 | 0 | 0 | 0 | 0
7344 | 0 | 0 | 0 | 0 | 0
7345 | 0 | 0 | 0 | 0 | 0
7346 | 0 | 0 | 0 | 0 | 0
7347 | 0 | 0 | 0 | 0 | 0
7348 | 0 | 0 | 0 | 0 | 0
7349 | 0 | 0 | 0 | 0 | 0
7350 | 0 | 0 | 0 | 0 | 0
7351 | 0 | 0 | 0 | 0 | 0
7352 | 2.4797 | 2.4797 | -3.1033e-05 | 3.1033e-05 | 9.6302e-10
7353 | 12.5417 | 12.5598 | -0.018131 | 0.018131 | 0.00032875
7354 | 19.2376 | 19.2702 | -0.032659 | 0.032659 | 0.0010666
7355 | 20.9217 | 20.9217 | -1.0858e-05 | 1.0858e-05 | 1.1789e-10
7356 | 21.5329 | 21.5329 | 2.6506e-06 | 2.6506e-06 | 7.0259e-12
7357 | 21.4763 | 21.4757 | 0.00068501 | 0.00068501 | 4.6923e-07
7358 | 20.8617 | 20.8852 | -0.023562 | 0.023562 | 0.00055515
7359 | 18.8214 | 18.8213 | 7.9952e-05 | 7.9952e-05 | 6.3923e-09
7360 | 8.2192 | 8.2194 | -0.00017843 | 0.00017843 | 3.1836e-08
7361 | 0.90239 | 0.9025 | -0.00010833 | 0.00010833 | 1.1735e-08
7362 | 0 | 0 | 0 | 0 | 0
7363 | 0 | 0 | 0 | 0 | 0
7364 | 0 | 0 | 0 | 0 | 0
7365 | 0 | 0 | 0 | 0 | 0
7366 | 0 | 0 | 0 | 0 | 0
7367 | 0 | 0 | 0 | 0 | 0
7368 | 0 | 0 | 0 | 0 | 0
7369 | 0 | 0 | 0 | 0 | 0
7370 | 0 | 0 | 0 | 0 | 0
7371 | 0 | 0 | 0 | 0 | 0
7372 | 0 | 0 | 0 | 0 | 0
7373 | 0 | 0 | 0 | 0 | 0
7374 | 0 | 0 | 0 | 0 | 0
7375 | 0 | 0 | 0 | 0 | 0
7376 | 4.1883 | 4.1882 | 5.3462e-05 | 5.3462e-05 | 2.8582e-09
7377 | 13.6899 | 13.7114 | -0.021437 | 0.021437 | 0.00045956
7378 | 19.7674 | 19.8039 | -0.03656 | 0.03656 | 0.0013366
7379 | 20.5253 | 20.5253 | -1.155e-05 | 1.155e-05 | 1.3339e-10
7380 | 20.871 | 20.8702 | 0.00083863 | 0.00083863 | 7.033e-07
7381 | 21.0362 | 21.0357 | 0.00048777 | 0.00048777 | 2.3792e-07
7382 | 20.8025 | 20.8253 | -0.022791 | 0.022791 | 0.00051945
7383 | 20.109 | 20.0491 | 0.05995 | 0.05995 | 0.003594
7384 | 16.3288 | 16.3287 | 3.4373e-05 | 3.4373e-05 | 1.1815e-09
7385 | 6.9999 | 7.0001 | -0.00021668 | 0.00021668 | 4.6948e-08
7386 | 0 | 0 | 0 | 0 | 0
7387 | 0 | 0 | 0 | 0 | 0
7388 | 0 | 0 | 0 | 0 | 0
7389 | 0 | 0 | 0 | 0 | 0
7390 | 0 | 0 | 0 | 0 | 0
7391 | 0 | 0 | 0 | 0 | 0
7392 | 0 | 0 | 0 | 0 | 0
7393 | 0 | 0 | 0 | 0 | 0
7394 | 0 | 0 | 0 | 0 | 0
7395 | 0 | 0 | 0 | 0 | 0
7396 | 0 | 0 | 0 | 0 | 0
7397 | 0 | 0 | 0 | 0 | 0
7398 | 0 | 0 | 0 | 0 | 0
7399 | 0 | 0 | 0 | 0 | 0
7400 | 4.4907 | 4.4907 | 7.36e-05 | 7.36e-05 | 5.417e-09
7401 | 14.0269 | 14.0494 | -0.022448 | 0.022448 | 0.0005039
7402 | 20.3345 | 20.3737 | -0.039118 | 0.039118 | 0.0015302
7403 | 21.0782 | 21.0783 | -0.00013406 | 0.00013406 | 1.7972e-08
7404 | 21.4526 | 21.4519 | 0.0007582 | 0.0007582 | 5.7486e-07
7405 | 21.7586 | 21.7581 | 0.00054763 | 0.00054763 | 2.999e-07
7406 | 21.6718 | 21.7146 | -0.042804 | 0.042804 | 0.0018322
7407 | 20.9053 | 20.9052 | 0.00015328 | 0.00015328 | 2.3494e-08
7408 | 16.659 | 16.6591 | -0.0001038 | 0.0001038 | 1.0774e-08
7409 | 7.0624 | 7.0626 | -0.00022653 | 0.00022653 | 5.1315e-08
7410 | 0 | 0 | 0 | 0 | 0
7411 | 0 | 0 | 0 | 0 | 0
7412 | 0 | 0 | 0 | 0 | 0
7413 | 0 | 0 | 0 | 0 | 0
7414 | 0 | 0 | 0 | 0 | 0
7415 | 0 | 0 | 0 | 0 | 0
7416 | 0 | 0 | 0 | 0 | 0
7417 | 0 | 0 | 0 | 0 | 0
7418 | 0 | 0 | 0 | 0 | 0
7419 | 0 | 0 | 0 | 0 | 0
7420 | 0 | 0 | 0 | 0 | 0
7421 | 0 | 0 | 0 | 0 | 0
7422 | 0 | 0 | 0 | 0 | 0
7423 | 0 | 0 | 0 | 0 | 0
7424 | 0.51637 | 0.51639 | -1.402e-05 | 1.402e-05 | 1.9655e-10
7425 | 9.9493 | 9.9599 | -0.010609 | 0.010609 | 0.00011255
7426 | 16.888 | 16.916 | -0.028056 | 0.028056 | 0.00078715
7427 | 19.0097 | 19.0098 | -7.179e-05 | 7.179e-05 | 5.1538e-09
7428 | 19.8714 | 19.8714 | -1.0544e-05 | 1.0544e-05 | 1.1117e-10
7429 | 19.3257 | 19.3163 | 0.00934 | 0.00934 | 8.7236e-05
7430 | 18.3767 | 18.3509 | 0.025727 | 0.025727 | 0.00066189
7431 | 15.8503 | 15.8503 | 1.0676e-05 | 1.0676e-05 | 1.1399e-10
7432 | 11.3998 | 11.4 | -0.0001962 | 0.0001962 | 3.8493e-08
7433 | 3.9099 | 3.9101 | -0.00018549 | 0.00018549 | 3.4408e-08
7434 | 0 | 0 | 0 | 0 | 0
7435 | 0 | 0 | 0 | 0 | 0
7436 | 0 | 0 | 0 | 0 | 0
7437 | 0 | 0 | 0 | 0 | 0
7438 | 0 | 0 | 0 | 0 | 0
7439 | 0 | 0 | 0 | 0 | 0
7440 | 0 | 0 | 0 | 0 | 0
7441 | 0 | 0 | 0 | 0 | 0
7442 | 0 | 0 | 0 | 0 | 0
7443 | 0 | 0 | 0 | 0 | 0
7444 | 0 | 0 | 0 | 0 | 0
7445 | 0 | 0 | 0 | 0 | 0
7446 | 0 | 0 | 0 | 0 | 0
7447 | 0 | 0 | 0 | 0 | 0
7448 | 1.0079 | 1.0079 | 2.2478e-05 | 2.2478e-05 | 5.0527e-10
7449 | 10.6573 | 10.6697 | -0.012402 | 0.012402 | 0.00015381
7450 | 17.8963 | 17.9279 | -0.031622 | 0.031622 | 0.00099993
7451 | 19.9143 | 19.9143 | -9.1406e-05 | 9.1406e-05 | 8.3551e-09
7452 | 20.6343 | 20.6343 | -1.2548e-05 | 1.2548e-05 | 1.5744e-10
7453 | 20.6289 | 20.6874 | -0.058508 | 0.058508 | 0.0034232
7454 | 20.0222 | 20.0219 | 0.00025398 | 0.00025398 | 6.4507e-08
7455 | 18.812 | 18.8123 | -0.0002223 | 0.0002223 | 4.9419e-08
7456 | 13.1643 | 13.1644 | -0.00013753 | 0.00013753 | 1.8914e-08
7457 | 3.0549 | 3.0551 | -0.0001699 | 0.0001699 | 2.8867e-08
7458 | 0 | 0 | 0 | 0 | 0
7459 | 0 | 0 | 0 | 0 | 0
7460 | 0 | 0 | 0 | 0 | 0
7461 | 0 | 0 | 0 | 0 | 0
7462 | 0 | 0 | 0 | 0 | 0
7463 | 0 | 0 | 0 | 0 | 0
7464 | 0 | 0 | 0 | 0 | 0
7465 | 0 | 0 | 0 | 0 | 0
7466 | 0 | 0 | 0 | 0 | 0
7467 | 0 | 0 | 0 | 0 | 0
7468 | 0 | 0 | 0 | 0 | 0
7469 | 0 | 0 | 0 | 0 | 0
7470 | 0 | 0 | 0 | 0 | 0
7471 | 0 | 0 | 0 | 0 | 0
7472 | 1.7719 | 1.7719 | 1.7724e-05 | 1.7724e-05 | 3.1415e-10
7473 | 11.5727 | 11.5876 | -0.014946 | 0.014946 | 0.00022339
7474 | 18.9344 | 18.9697 | -0.03528 | 0.03528 | 0.0012447
7475 | 20.7756 | 20.7758 | -0.00011546 | 0.00011546 | 1.3331e-08
7476 | 21.3993 | 21.3993 | -1.356e-05 | 1.356e-05 | 1.8388e-10
7477 | 21.3573 | 21.3568 | 0.00053137 | 0.00053137 | 2.8236e-07
7478 | 20.7064 | 20.7021 | 0.0042528 | 0.0042528 | 1.8086e-05
7479 | 18.9047 | 18.9045 | 0.00017242 | 0.00017242 | 2.9729e-08
7480 | 13.6367 | 13.6368 | -0.00012856 | 0.00012856 | 1.6527e-08
7481 | 3.784 | 3.7842 | -0.00017255 | 0.00017255 | 2.9773e-08
7482 | 0 | 0 | 0 | 0 | 0
7483 | 0 | 0 | 0 | 0 | 0
7484 | 0 | 0 | 0 | 0 | 0
7485 | 0 | 0 | 0 | 0 | 0
7486 | 0 | 0 | 0 | 0 | 0
7487 | 0 | 0 | 0 | 0 | 0
7488 | 0 | 0 | 0 | 0 | 0
7489 | 0 | 0 | 0 | 0 | 0
7490 | 0 | 0 | 0 | 0 | 0
7491 | 0 | 0 | 0 | 0 | 0
7492 | 0 | 0 | 0 | 0 | 0
7493 | 0 | 0 | 0 | 0 | 0
7494 | 0 | 0 | 0 | 0 | 0
7495 | 0 | 0 | 0 | 0 | 0
7496 | 0.10911 | 0.11079 | -0.0016788 | 0.0016788 | 2.8183e-06
7497 | 10.2731 | 10.2853 | -0.012176 | 0.012176 | 0.00014825
7498 | 18.8791 | 18.9193 | -0.040226 | 0.040226 | 0.0016181
7499 | 19.2243 | 19.2242 | 7.733e-05 | 7.733e-05 | 5.98e-09
7500 | 16.3619 | 16.3616 | 0.00026697 | 0.00026697 | 7.1275e-08
7501 | 13.8497 | 13.8498 | -0.00011748 | 0.00011748 | 1.3802e-08
7502 | 5.3667 | 5.3667 | -1.696e-05 | 1.696e-05 | 2.8766e-10
7503 | 14.0047 | 14.0257 | -0.021075 | 0.021075 | 0.00044414
7504 | 6.9931 | 6.9931 | 5.2298e-06 | 5.2298e-06 | 2.7351e-11
7505 | 1.9712 | 1.9714 | -0.00019158 | 0.00019158 | 3.6705e-08
7506 | 0 | 0 | 0 | 0 | 0
7507 | 0 | 0 | 0 | 0 | 0
7508 | 0 | 0 | 0 | 0 | 0
7509 | 0 | 0 | 0 | 0 | 0
7510 | 0 | 0 | 0 | 0 | 0
7511 | 0 | 0 | 0 | 0 | 0
7512 | 0 | 0 | 0 | 0 | 0
7513 | 0 | 0 | 0 | 0 | 0
7514 | 0 | 0 | 0 | 0 | 0
7515 | 0 | 0 | 0 | 0 | 0
7516 | 0 | 0 | 0 | 0 | 0
7517 | 0 | 0 | 0 | 0 | 0
7518 | 0 | 0 | 0 | 0 | 0
7519 | 0 | 0 | 0 | 0 | 0
7520 | 0 | 0 | 0 | 0 | 0
7521 | 0 | 0 | 0 | 0 | 0
7522 | 11.3996 | 11.4169 | -0.017281 | 0.017281 | 0.00029862
7523 | 12.4855 | 12.4854 | 7.5245e-05 | 7.5245e-05 | 5.6617e-09
7524 | 0 | 0 | 0 | 0 | 0
7525 | 0 | 0 | 0 | 0 | 0
7526 | 0 | 0 | 0 | 0 | 0
7527 | 0 | 0 | 0 | 0 | 0
7528 | 0 | 0 | 0 | 0 | 0
7529 | 0 | 0 | 0 | 0 | 0
7530 | 0 | 0 | 0 | 0 | 0
7531 | 0 | 0 | 0 | 0 | 0
7532 | 0 | 0 | 0 | 0 | 0
7533 | 0 | 0 | 0 | 0 | 0
7534 | 0 | 0 | 0 | 0 | 0
7535 | 0 | 0 | 0 | 0 | 0
7536 | 0 | 0 | 0 | 0 | 0
7537 | 0 | 0 | 0 | 0 | 0
7538 | 0 | 0 | 0 | 0 | 0
7539 | 0 | 0 | 0 | 0 | 0
7540 | 0 | 0 | 0 | 0 | 0
7541 | 0 | 0 | 0 | 0 | 0
7542 | 0 | 0 | 0 | 0 | 0
7543 | 0 | 0 | 0 | 0 | 0
7544 | 3.5168 | 3.5167 | 6.9632e-05 | 6.9632e-05 | 4.8486e-09
7545 | 6.8479 | 6.8478 | 6.4626e-05 | 6.4626e-05 | 4.1765e-09
7546 | 15.1206 | 15.1453 | -0.024701 | 0.024701 | 0.00061012
7547 | 21.0638 | 21.1012 | -0.037473 | 0.037473 | 0.0014043
7548 | 20.5988 | 20.6448 | -0.045974 | 0.045974 | 0.0021136
7549 | 20.148 | 20.148 | -1.2191e-05 | 1.2191e-05 | 1.4861e-10
7550 | 11.8206 | 11.808 | 0.012559 | 0.012559 | 0.00015774
7551 | 17.4979 | 17.5197 | -0.02178 | 0.02178 | 0.00047435
7552 | 4.8887 | 4.8889 | -0.00016108 | 0.00016108 | 2.5947e-08
7553 | 3.7317 | 3.7317 | -1.2516e-05 | 1.2516e-05 | 1.5664e-10
7554 | 0 | 0 | 0 | 0 | 0
7555 | 0 | 0 | 0 | 0 | 0
7556 | 0 | 0 | 0 | 0 | 0
7557 | 0 | 0 | 0 | 0 | 0
7558 | 0 | 0 | 0 | 0 | 0
7559 | 0 | 0 | 0 | 0 | 0
7560 | 0 | 0 | 0 | 0 | 0
7561 | 0 | 0 | 0 | 0 | 0
7562 | 0 | 0 | 0 | 0 | 0
7563 | 0 | 0 | 0 | 0 | 0
7564 | 0 | 0 | 0 | 0 | 0
7565 | 0 | 0 | 0 | 0 | 0
7566 | 0 | 0 | 0 | 0 | 0
7567 | 0 | 0 | 0 | 0 | 0
7568 | 0 | 0 | 0 | 0 | 0
7569 | 4.4367 | 4.4366 | 8.675e-05 | 8.675e-05 | 7.5255e-09
7570 | 0 | 0 | 0 | 0 | 0
7571 | 5.5781 | 5.5781 | 1.1334e-07 | 1.1334e-07 | 1.2845e-14
7572 | 18.0871 | 18.1381 | -0.051046 | 0.051046 | 0.0026057
7573 | 17.5995 | 17.6255 | -0.025999 | 0.025999 | 0.00067595
7574 | 17.5125 | 17.5135 | -0.0010072 | 0.0010072 | 1.0144e-06
7575 | 10.3279 | 10.3278 | 1.8821e-05 | 1.8821e-05 | 3.5424e-10
7576 | 8.5451 | 8.5452 | -0.00012523 | 0.00012523 | 1.5684e-08
7577 | 2.1929 | 2.193 | -0.00010894 | 0.00010894 | 1.1868e-08
7578 | 0 | 0 | 0 | 0 | 0
7579 | 0 | 0 | 0 | 0 | 0
7580 | 0 | 0 | 0 | 0 | 0
7581 | 0 | 0 | 0 | 0 | 0
7582 | 0 | 0 | 0 | 0 | 0
7583 | 0 | 0 | 0 | 0 | 0
7584 | 0 | 0 | 0 | 0 | 0
7585 | 0 | 0 | 0 | 0 | 0
7586 | 0 | 0 | 0 | 0 | 0
7587 | 0 | 0 | 0 | 0 | 0
7588 | 0 | 0 | 0 | 0 | 0
7589 | 0 | 0 | 0 | 0 | 0
7590 | 0 | 0 | 0 | 0 | 0
7591 | 0 | 0 | 0 | 0 | 0
7592 | 0 | 0 | 0 | 0 | 0
7593 | 0 | 0 | 0 | 0 | 0
7594 | 8.2122 | 8.2121 | 5.9264e-05 | 5.9264e-05 | 3.5122e-09
7595 | 7.7937 | 7.8116 | -0.01786 | 0.01786 | 0.00031899
7596 | 20.5442 | 20.5443 | -9.7968e-05 | 9.7968e-05 | 9.5977e-09
7597 | 20.1441 | 20.1414 | 0.0026961 | 0.0026961 | 7.269e-06
7598 | 14.9492 | 14.9492 | -2.8827e-05 | 2.8827e-05 | 8.31e-10
7599 | 4.4766 | 4.4766 | 8.7155e-07 | 8.7155e-07 | 7.5961e-13
7600 | 7.1044 | 7.1045 | -0.00010881 | 0.00010881 | 1.1839e-08
7601 | 0 | 0 | 0 | 0 | 0
7602 | 0 | 0 | 0 | 0 | 0
7603 | 0 | 0 | 0 | 0 | 0
7604 | 0 | 0 | 0 | 0 | 0
7605 | 0 | 0 | 0 | 0 | 0
7606 | 0 | 0 | 0 | 0 | 0
7607 | 0 | 0 | 0 | 0 | 0
7608 | 0 | 0 | 0 | 0 | 0
7609 | 0 | 0 | 0 | 0 | 0
7610 | 0 | 0 | 0 | 0 | 0
7611 | 0 | 0 | 0 | 0 | 0
7612 | 0 | 0 | 0 | 0 | 0
7613 | 0 | 0 | 0 | 0 | 0
7614 | 0 | 0 | 0 | 0 | 0
7615 | 0 | 0 | 0 | 0 | 0
7616 | 0.61427 | 0.61429 | -1.5091e-05 | 1.5091e-05 | 2.2775e-10
7617 | 9.8122 | 9.8122 | 2.0238e-05 | 2.0238e-05 | 4.0957e-10
7618 | 17.9868 | 18.0201 | -0.033292 | 0.033292 | 0.0011084
7619 | 20.0831 | 20.0832 | -7.2974e-05 | 7.2974e-05 | 5.3252e-09
7620 | 20.8301 | 20.8301 | -1.2001e-05 | 1.2001e-05 | 1.4402e-10
7621 | 20.5361 | 20.5733 | -0.03719 | 0.03719 | 0.0013831
7622 | 19.6588 | 19.6584 | 0.00040017 | 0.00040017 | 1.6014e-07
7623 | 17.5729 | 17.5729 | 2.4986e-06 | 2.4986e-06 | 6.2428e-12
7624 | 9.6752 | 9.6754 | -0.00018543 | 0.00018543 | 3.4385e-08
7625 | 0.28656 | 0.28668 | -0.00011559 | 0.00011559 | 1.3361e-08
7626 | 0 | 0 | 0 | 0 | 0
7627 | 0 | 0 | 0 | 0 | 0
7628 | 0 | 0 | 0 | 0 | 0
7629 | 0 | 0 | 0 | 0 | 0
7630 | 0 | 0 | 0 | 0 | 0
7631 | 0 | 0 | 0 | 0 | 0
7632 | 0 | 0 | 0 | 0 | 0
7633 | 0 | 0 | 0 | 0 | 0
7634 | 0 | 0 | 0 | 0 | 0
7635 | 0 | 0 | 0 | 0 | 0
7636 | 0 | 0 | 0 | 0 | 0
7637 | 0 | 0 | 0 | 0 | 0
7638 | 0 | 0 | 0 | 0 | 0
7639 | 0 | 0 | 0 | 0 | 0
7640 | 0 | 0 | 0 | 0 | 0
7641 | 0 | 0 | 0 | 0 | 0
7642 | 4.2886 | 4.2886 | 1.5488e-06 | 1.5488e-06 | 2.3988e-12
7643 | 6.9291 | 6.9292 | -4.564e-05 | 4.564e-05 | 2.083e-09
7644 | 7.1259 | 7.1259 | 2.2941e-05 | 2.2941e-05 | 5.263e-10
7645 | 5.3163 | 5.3163 | 4.5922e-06 | 4.5922e-06 | 2.1089e-11
7646 | 6.3621 | 6.3621 | -4.4935e-06 | 4.4935e-06 | 2.0192e-11
7647 | 0 | 0 | 0 | 0 | 0
7648 | 2.2764 | 2.2765 | -0.00010588 | 0.00010588 | 1.1211e-08
7649 | 0 | 0 | 0 | 0 | 0
7650 | 0 | 0 | 0 | 0 | 0
7651 | 0 | 0 | 0 | 0 | 0
7652 | 0 | 0 | 0 | 0 | 0
7653 | 0 | 0 | 0 | 0 | 0
7654 | 0 | 0 | 0 | 0 | 0
7655 | 0 | 0 | 0 | 0 | 0
7656 | 0 | 0 | 0 | 0 | 0
7657 | 0 | 0 | 0 | 0 | 0
7658 | 0 | 0 | 0 | 0 | 0
7659 | 0 | 0 | 0 | 0 | 0
7660 | 0 | 0 | 0 | 0 | 0
7661 | 0 | 0 | 0 | 0 | 0
7662 | 0 | 0 | 0 | 0 | 0
7663 | 0 | 0 | 0 | 0 | 0
7664 | 0 | 0 | 0 | 0 | 0
7665 | 8.8316 | 8.8317 | -9.0748e-05 | 9.0748e-05 | 8.2353e-09
7666 | 17.6991 | 17.7351 | -0.035936 | 0.035936 | 0.0012914
7667 | 16.7043 | 16.6782 | 0.026102 | 0.026102 | 0.00068131
7668 | 17.0489 | 17.049 | -0.00012918 | 0.00012918 | 1.6689e-08
7669 | 20.811 | 20.8109 | 0.00014488 | 0.00014488 | 2.0991e-08
7670 | 20.6118 | 20.6215 | -0.0097186 | 0.0097186 | 9.4452e-05
7671 | 18.7478 | 18.7477 | 3.9472e-05 | 3.9472e-05 | 1.558e-09
7672 | 8.885 | 8.885 | -4.841e-06 | 4.841e-06 | 2.3436e-11
7673 | 0 | 0 | 0 | 0 | 0
7674 | 0 | 0 | 0 | 0 | 0
7675 | 0 | 0 | 0 | 0 | 0
7676 | 0 | 0 | 0 | 0 | 0
7677 | 0 | 0 | 0 | 0 | 0
7678 | 0 | 0 | 0 | 0 | 0
7679 | 0 | 0 | 0 | 0 | 0
7680 | 0 | 0 | 0 | 0 | 0
7681 | 0 | 0 | 0 | 0 | 0
7682 | 0 | 0 | 0 | 0 | 0
7683 | 0 | 0 | 0 | 0 | 0
7684 | 0 | 0 | 0 | 0 | 0
7685 | 0 | 0 | 0 | 0 | 0
7686 | 0 | 0 | 0 | 0 | 0
7687 | 0 | 0 | 0 | 0 | 0
7688 | 0.37025 | 0.37028 | -2.3778e-05 | 2.3778e-05 | 5.6541e-10
7689 | 9.8066 | 9.8179 | -0.011378 | 0.011378 | 0.00012946
7690 | 18.0811 | 18.1116 | -0.030519 | 0.030519 | 0.00093141
7691 | 19.5081 | 19.5083 | -0.00019851 | 0.00019851 | 3.9407e-08
7692 | 20.0573 | 20.0571 | 0.00022549 | 0.00022549 | 5.0846e-08
7693 | 20.3297 | 20.3009 | 0.028784 | 0.028784 | 0.00082851
7694 | 20.0281 | 20.0281 | 3.9469e-05 | 3.9469e-05 | 1.5578e-09
7695 | 18.6318 | 18.5845 | 0.047277 | 0.047277 | 0.0022351
7696 | 10.2319 | 10.2319 | -1.8495e-05 | 1.8495e-05 | 3.4208e-10
7697 | 0.63931 | 0.63936 | -4.2121e-05 | 4.2121e-05 | 1.7741e-09
7698 | 0 | 0 | 0 | 0 | 0
7699 | 0 | 0 | 0 | 0 | 0
7700 | 0 | 0 | 0 | 0 | 0
7701 | 0 | 0 | 0 | 0 | 0
7702 | 0 | 0 | 0 | 0 | 0
7703 | 0 | 0 | 0 | 0 | 0
7704 | 0 | 0 | 0 | 0 | 0
7705 | 0 | 0 | 0 | 0 | 0
7706 | 0 | 0 | 0 | 0 | 0
7707 | 0 | 0 | 0 | 0 | 0
7708 | 0 | 0 | 0 | 0 | 0
7709 | 0 | 0 | 0 | 0 | 0
7710 | 0 | 0 | 0 | 0 | 0
7711 | 0 | 0 | 0 | 0 | 0
7712 | 0 | 0 | 0 | 0 | 0
7713 | 0 | 0 | 0 | 0 | 0
7714 | 15.0758 | 15.1158 | -0.039946 | 0.039946 | 0.0015957
7715 | 16.4731 | 16.4732 | -0.00011111 | 0.00011111 | 1.2346e-08
7716 | 13.2654 | 13.2652 | 0.00016241 | 0.00016241 | 2.6377e-08
7717 | 20.3517 | 20.3845 | -0.032743 | 0.032743 | 0.0010721
7718 | 20.8542 | 20.8542 | 1.5376e-05 | 1.5376e-05 | 2.3643e-10
7719 | 19.9386 | 19.8833 | 0.055235 | 0.055235 | 0.0030509
7720 | 13.9565 | 13.9565 | 2.2626e-05 | 2.2626e-05 | 5.1194e-10
7721 | 4.2793 | 4.2794 | -8.8522e-05 | 8.8522e-05 | 7.8362e-09
7722 | 0 | 0 | 0 | 0 | 0
7723 | 0 | 0 | 0 | 0 | 0
7724 | 0 | 0 | 0 | 0 | 0
7725 | 0 | 0 | 0 | 0 | 0
7726 | 0 | 0 | 0 | 0 | 0
7727 | 0 | 0 | 0 | 0 | 0
7728 | 0 | 0 | 0 | 0 | 0
7729 | 0 | 0 | 0 | 0 | 0
7730 | 0 | 0 | 0 | 0 | 0
7731 | 0 | 0 | 0 | 0 | 0
7732 | 0 | 0 | 0 | 0 | 0
7733 | 0 | 0 | 0 | 0 | 0
7734 | 0 | 0 | 0 | 0 | 0
7735 | 0 | 0 | 0 | 0 | 0
7736 | 2.1247 | 2.1248 | -4.0852e-05 | 4.0852e-05 | 1.6689e-09
7737 | 7.9039 | 7.9039 | -3.9331e-05 | 3.9331e-05 | 1.5469e-09
7738 | 17.4951 | 17.5307 | -0.03563 | 0.03563 | 0.0012695
7739 | 20.0737 | 20.0736 | 5.962e-05 | 5.962e-05 | 3.5545e-09
7740 | 22.1653 | 22.1645 | 0.00074252 | 0.00074252 | 5.5134e-07
7741 | 22.7613 | 22.7612 | 0.00015146 | 0.00015146 | 2.2941e-08
7742 | 22.9725 | 22.9719 | 0.00053493 | 0.00053493 | 2.8615e-07
7743 | 22.782 | 22.7744 | 0.0076881 | 0.0076881 | 5.9107e-05
7744 | 16.2855 | 16.2652 | 0.020299 | 0.020299 | 0.00041206
7745 | 7.0339 | 7.034 | -7.3636e-05 | 7.3636e-05 | 5.4223e-09
7746 | 0 | 0 | 0 | 0 | 0
7747 | 0 | 0 | 0 | 0 | 0
7748 | 0 | 0 | 0 | 0 | 0
7749 | 0 | 0 | 0 | 0 | 0
7750 | 0 | 0 | 0 | 0 | 0
7751 | 0 | 0 | 0 | 0 | 0
7752 | 0 | 0 | 0 | 0 | 0
7753 | 0 | 0 | 0 | 0 | 0
7754 | 0 | 0 | 0 | 0 | 0
7755 | 0 | 0 | 0 | 0 | 0
7756 | 0 | 0 | 0 | 0 | 0
7757 | 0 | 0 | 0 | 0 | 0
7758 | 0 | 0 | 0 | 0 | 0
7759 | 0 | 0 | 0 | 0 | 0
7760 | 0 | 0 | 0 | 0 | 0
7761 | 0 | 0 | 0 | 0 | 0
7762 | 0 | 0 | 0 | 0 | 0
7763 | 7.8214 | 7.8214 | 6.3832e-05 | 6.3832e-05 | 4.0745e-09
7764 | 1.6285 | 1.6285 | 2.7683e-07 | 2.7683e-07 | 7.6632e-14
7765 | 0 | 0 | 0 | 0 | 0
7766 | 4.8485 | 4.8485 | -8.9696e-08 | 8.9696e-08 | 8.0453e-15
7767 | 0 | 0 | 0 | 0 | 0
7768 | 0 | 0 | 0 | 0 | 0
7769 | 0 | 0 | 0 | 0 | 0
7770 | 0 | 0 | 0 | 0 | 0
7771 | 0 | 0 | 0 | 0 | 0
7772 | 0 | 0 | 0 | 0 | 0
7773 | 0 | 0 | 0 | 0 | 0
7774 | 0 | 0 | 0 | 0 | 0
7775 | 0 | 0 | 0 | 0 | 0
7776 | 0 | 0 | 0 | 0 | 0
7777 | 0 | 0 | 0 | 0 | 0
7778 | 0 | 0 | 0 | 0 | 0
7779 | 0 | 0 | 0 | 0 | 0
7780 | 0 | 0 | 0 | 0 | 0
7781 | 0 | 0 | 0 | 0 | 0
7782 | 0 | 0 | 0 | 0 | 0
7783 | 0 | 0 | 0 | 0 | 0
7784 | 0.49717 | 0.49714 | 3.0282e-05 | 3.0282e-05 | 9.1702e-10
7785 | 4.2021 | 4.2021 | 6.0046e-06 | 6.0046e-06 | 3.6055e-11
7786 | 12.8412 | 12.8575 | -0.016379 | 0.016379 | 0.00026828
7787 | 16.0325 | 16.0324 | 2.8259e-05 | 2.8259e-05 | 7.9859e-10
7788 | 17.1724 | 17.1719 | 0.00044076 | 0.00044076 | 1.9427e-07
7789 | 18.6463 | 18.646 | 0.00028699 | 0.00028699 | 8.2366e-08
7790 | 18.8499 | 18.903 | -0.053095 | 0.053095 | 0.0028191
7791 | 18.4354 | 18.4091 | 0.026276 | 0.026276 | 0.00069041
7792 | 6.4026 | 6.4026 | 7.7094e-06 | 7.7094e-06 | 5.9435e-11
7793 | 3.4412 | 3.4413 | -0.00010353 | 0.00010353 | 1.0719e-08
7794 | 0 | 0 | 0 | 0 | 0
7795 | 0 | 0 | 0 | 0 | 0
7796 | 0 | 0 | 0 | 0 | 0
7797 | 0 | 0 | 0 | 0 | 0
7798 | 0 | 0 | 0 | 0 | 0
7799 | 0 | 0 | 0 | 0 | 0
7800 | 0 | 0 | 0 | 0 | 0
7801 | 0 | 0 | 0 | 0 | 0
7802 | 0 | 0 | 0 | 0 | 0
7803 | 0 | 0 | 0 | 0 | 0
7804 | 0 | 0 | 0 | 0 | 0
7805 | 0 | 0 | 0 | 0 | 0
7806 | 0 | 0 | 0 | 0 | 0
7807 | 0 | 0 | 0 | 0 | 0
7808 | 0 | 0 | 0 | 0 | 0
7809 | 0 | 0 | 0 | 0 | 0
7810 | 0 | 0 | 0 | 0 | 0
7811 | 0 | 0 | 0 | 0 | 0
7812 | 0 | 0 | 0 | 0 | 0
7813 | 7.3708 | 7.3708 | 8.421e-07 | 8.421e-07 | 7.0914e-13
7814 | 6.127 | 6.1094 | 0.017595 | 0.017595 | 0.00030958
7815 | 10.6934 | 10.6934 | -1.0025e-05 | 1.0025e-05 | 1.0049e-10
7816 | 3.2892 | 3.2893 | -8.7834e-05 | 8.7834e-05 | 7.7147e-09
7817 | 0 | 0 | 0 | 0 | 0
7818 | 0 | 0 | 0 | 0 | 0
7819 | 0 | 0 | 0 | 0 | 0
7820 | 0 | 0 | 0 | 0 | 0
7821 | 0 | 0 | 0 | 0 | 0
7822 | 0 | 0 | 0 | 0 | 0
7823 | 0 | 0 | 0 | 0 | 0
7824 | 0 | 0 | 0 | 0 | 0
7825 | 0 | 0 | 0 | 0 | 0
7826 | 0 | 0 | 0 | 0 | 0
7827 | 0 | 0 | 0 | 0 | 0
7828 | 0 | 0 | 0 | 0 | 0
7829 | 0 | 0 | 0 | 0 | 0
7830 | 0 | 0 | 0 | 0 | 0
7831 | 0 | 0 | 0 | 0 | 0
7832 | 1.113 | 1.1129 | 2.3438e-05 | 2.3438e-05 | 5.4936e-10
7833 | 10.6404 | 10.6519 | -0.011499 | 0.011499 | 0.00013223
7834 | 20.0525 | 20.0997 | -0.047282 | 0.047282 | 0.0022356
7835 | 22.2047 | 22.2048 | -0.00013169 | 0.00013169 | 1.7343e-08
7836 | 22.699 | 22.6991 | -1.5842e-05 | 1.5842e-05 | 2.5098e-10
7837 | 22.7023 | 22.7017 | 0.00061451 | 0.00061451 | 3.7762e-07
7838 | 22.2602 | 22.2553 | 0.0048954 | 0.0048954 | 2.3965e-05
7839 | 21.1843 | 21.1838 | 0.00048749 | 0.00048749 | 2.3765e-07
7840 | 14.2048 | 14.1893 | 0.015507 | 0.015507 | 0.00024048
7841 | 4.6164 | 4.6165 | -8.1741e-05 | 8.1741e-05 | 6.6815e-09
7842 | 0 | 0 | 0 | 0 | 0
7843 | 0 | 0 | 0 | 0 | 0
7844 | 0 | 0 | 0 | 0 | 0
7845 | 0 | 0 | 0 | 0 | 0
7846 | 0 | 0 | 0 | 0 | 0
7847 | 0 | 0 | 0 | 0 | 0
7848 | 0 | 0 | 0 | 0 | 0
7849 | 0 | 0 | 0 | 0 | 0
7850 | 0 | 0 | 0 | 0 | 0
7851 | 0 | 0 | 0 | 0 | 0
7852 | 0 | 0 | 0 | 0 | 0
7853 | 0 | 0 | 0 | 0 | 0
7854 | 0 | 0 | 0 | 0 | 0
7855 | 0 | 0 | 0 | 0 | 0
7856 | 0.047885 | 0.048803 | -0.00091758 | 0.00091758 | 8.4195e-07
7857 | 7.9224 | 7.9224 | -4.9278e-05 | 4.9278e-05 | 2.4283e-09
7858 | 15.6257 | 15.6506 | -0.024819 | 0.024819 | 0.00061599
7859 | 16.5338 | 16.5338 | 5.1785e-06 | 5.1785e-06 | 2.6817e-11
7860 | 16.0344 | 16.06 | -0.025566 | 0.025566 | 0.00065364
7861 | 2.9825 | 2.9825 | -1.0484e-07 | 1.0484e-07 | 1.0992e-14
7862 | 6.7375 | 6.7376 | -0.00010665 | 0.00010665 | 1.1375e-08
7863 | 9.6236 | 9.6236 | 1.697e-05 | 1.697e-05 | 2.8799e-10
7864 | 0 | 0 | 0 | 0 | 0
7865 | 0.041854 | 0.041809 | 4.5086e-05 | 4.5086e-05 | 2.0327e-09
7866 | 0 | 0 | 0 | 0 | 0
7867 | 0 | 0 | 0 | 0 | 0
7868 | 0 | 0 | 0 | 0 | 0
7869 | 0 | 0 | 0 | 0 | 0
7870 | 0 | 0 | 0 | 0 | 0
7871 | 0 | 0 | 0 | 0 | 0
7872 | 0 | 0 | 0 | 0 | 0
7873 | 0 | 0 | 0 | 0 | 0
7874 | 0 | 0 | 0 | 0 | 0
7875 | 0 | 0 | 0 | 0 | 0
7876 | 0 | 0 | 0 | 0 | 0
7877 | 0 | 0 | 0 | 0 | 0
7878 | 0 | 0 | 0 | 0 | 0
7879 | 0 | 0 | 0 | 0 | 0
7880 | 1.2571 | 1.2571 | -2.2591e-05 | 2.2591e-05 | 5.1033e-10
7881 | 10.8231 | 10.8376 | -0.014527 | 0.014527 | 0.00021104
7882 | 20.4822 | 20.5312 | -0.048997 | 0.048997 | 0.0024007
7883 | 22.6706 | 22.6707 | -9.5094e-05 | 9.5094e-05 | 9.0428e-09
7884 | 23.0188 | 23.0189 | -0.0001551 | 0.0001551 | 2.4056e-08
7885 | 22.6284 | 22.6426 | -0.01415 | 0.01415 | 0.00020022
7886 | 21.4453 | 21.4452 | 0.00012678 | 0.00012678 | 1.6073e-08
7887 | 19.9344 | 19.9345 | -9.0625e-05 | 9.0625e-05 | 8.2129e-09
7888 | 13.3724 | 13.3725 | -6.3871e-05 | 6.3871e-05 | 4.0795e-09
7889 | 3.9147 | 3.9149 | -0.00016869 | 0.00016869 | 2.8456e-08
7890 | 0 | 0 | 0 | 0 | 0
7891 | 0 | 0 | 0 | 0 | 0
7892 | 0 | 0 | 0 | 0 | 0
7893 | 0 | 0 | 0 | 0 | 0
7894 | 0 | 0 | 0 | 0 | 0
7895 | 0 | 0 | 0 | 0 | 0
7896 | 0 | 0 | 0 | 0 | 0
7897 | 0 | 0 | 0 | 0 | 0
7898 | 0 | 0 | 0 | 0 | 0
7899 | 0 | 0 | 0 | 0 | 0
7900 | 0 | 0 | 0 | 0 | 0
7901 | 0 | 0 | 0 | 0 | 0
7902 | 0 | 0 | 0 | 0 | 0
7903 | 0 | 0 | 0 | 0 | 0
7904 | 0 | 0 | 0 | 0 | 0
7905 | 4.3496 | 4.3496 | 2.2989e-05 | 2.2989e-05 | 5.285e-10
7906 | 14.5842 | 14.6093 | -0.025157 | 0.025157 | 0.0006329
7907 | 22.096 | 22.1386 | -0.042531 | 0.042531 | 0.0018089
7908 | 22.8845 | 22.8843 | 0.00013415 | 0.00013415 | 1.7996e-08
7909 | 23.324 | 23.3232 | 0.00077196 | 0.00077196 | 5.9591e-07
7910 | 23.3189 | 23.3785 | -0.059629 | 0.059629 | 0.0035556
7911 | 22.8773 | 22.8308 | 0.046574 | 0.046574 | 0.0021692
7912 | 15.5364 | 15.5169 | 0.019549 | 0.019549 | 0.00038215
7913 | 5.9166 | 5.9166 | -4.1633e-05 | 4.1633e-05 | 1.7333e-09
7914 | 0 | 0 | 0 | 0 | 0
7915 | 0 | 0 | 0 | 0 | 0
7916 | 0 | 0 | 0 | 0 | 0
7917 | 0 | 0 | 0 | 0 | 0
7918 | 0 | 0 | 0 | 0 | 0
7919 | 0 | 0 | 0 | 0 | 0
7920 | 0 | 0 | 0 | 0 | 0
7921 | 0 | 0 | 0 | 0 | 0
7922 | 0 | 0 | 0 | 0 | 0
7923 | 0 | 0 | 0 | 0 | 0
7924 | 0 | 0 | 0 | 0 | 0
7925 | 0 | 0 | 0 | 0 | 0
7926 | 0 | 0 | 0 | 0 | 0
7927 | 0 | 0 | 0 | 0 | 0
7928 | 0 | 0 | 0 | 0 | 0
7929 | 7.5232 | 7.5232 | -4.1273e-05 | 4.1273e-05 | 1.7035e-09
7930 | 16.3315 | 16.3607 | -0.029273 | 0.029273 | 0.00085691
7931 | 19.7681 | 19.7679 | 0.00018303 | 0.00018303 | 3.3501e-08
7932 | 20.659 | 20.659 | -1.1417e-05 | 1.1417e-05 | 1.3034e-10
7933 | 20.4426 | 20.4958 | -0.053184 | 0.053184 | 0.0028286
7934 | 17.4101 | 17.41 | 1.8375e-05 | 1.8375e-05 | 3.3766e-10
7935 | 15.7315 | 15.7317 | -0.0002513 | 0.0002513 | 6.315e-08
7936 | 9.4292 | 9.4292 | -3.5515e-05 | 3.5515e-05 | 1.2613e-09
7937 | 0.6485 | 0.64861 | -0.00011889 | 0.00011889 | 1.4134e-08
7938 | 0 | 0 | 0 | 0 | 0
7939 | 0 | 0 | 0 | 0 | 0
7940 | 0 | 0 | 0 | 0 | 0
7941 | 0 | 0 | 0 | 0 | 0
7942 | 0 | 0 | 0 | 0 | 0
7943 | 0 | 0 | 0 | 0 | 0
7944 | 0 | 0 | 0 | 0 | 0
7945 | 0 | 0 | 0 | 0 | 0
7946 | 0 | 0 | 0 | 0 | 0
7947 | 0 | 0 | 0 | 0 | 0
7948 | 0 | 0 | 0 | 0 | 0
7949 | 0 | 0 | 0 | 0 | 0
7950 | 0 | 0 | 0 | 0 | 0
7951 | 0 | 0 | 0 | 0 | 0
7952 | 0.26529 | 0.26794 | -0.0026497 | 0.0026497 | 7.021e-06
7953 | 9.2242 | 9.2344 | -0.010129 | 0.010129 | 0.00010261
7954 | 18.9783 | 18.9445 | 0.03378 | 0.03378 | 0.0011411
7955 | 21.7554 | 21.7793 | -0.023901 | 0.023901 | 0.00057127
7956 | 22.6036 | 22.6036 | -1.819e-05 | 1.819e-05 | 3.3088e-10
7957 | 22.7121 | 22.7113 | 0.00078459 | 0.00078459 | 6.1558e-07
7958 | 22.3158 | 22.346 | -0.030193 | 0.030193 | 0.0009116
7959 | 21.187 | 21.1869 | 2.0527e-05 | 2.0527e-05 | 4.2136e-10
7960 | 13.9218 | 13.9069 | 0.01484 | 0.01484 | 0.00022023
7961 | 4.4522 | 4.4523 | -8.4917e-05 | 8.4917e-05 | 7.2109e-09
7962 | 0 | 0 | 0 | 0 | 0
7963 | 0 | 0 | 0 | 0 | 0
7964 | 0 | 0 | 0 | 0 | 0
7965 | 0 | 0 | 0 | 0 | 0
7966 | 0 | 0 | 0 | 0 | 0
7967 | 0 | 0 | 0 | 0 | 0
7968 | 0 | 0 | 0 | 0 | 0
7969 | 0 | 0 | 0 | 0 | 0
7970 | 0 | 0 | 0 | 0 | 0
7971 | 0 | 0 | 0 | 0 | 0
7972 | 0 | 0 | 0 | 0 | 0
7973 | 0 | 0 | 0 | 0 | 0
7974 | 0 | 0 | 0 | 0 | 0
7975 | 0 | 0 | 0 | 0 | 0
7976 | 0 | 0 | 0 | 0 | 0
7977 | 7.208 | 7.208 | -4.4175e-05 | 4.4175e-05 | 1.9515e-09
7978 | 16.3427 | 16.3725 | -0.029784 | 0.029784 | 0.00088707
7979 | 19.3839 | 19.4038 | -0.019913 | 0.019913 | 0.00039654
7980 | 20.2996 | 20.2996 | -1.3615e-05 | 1.3615e-05 | 1.8536e-10
7981 | 20.08 | 20.0795 | 0.00053464 | 0.00053464 | 2.8584e-07
7982 | 19.224 | 19.2503 | -0.026242 | 0.026242 | 0.00068863
7983 | 16.7305 | 16.7305 | 9.5279e-06 | 9.5279e-06 | 9.0781e-11
7984 | 10.9958 | 10.996 | -0.00019253 | 0.00019253 | 3.7069e-08
7985 | 0.80185 | 0.80196 | -0.00011438 | 0.00011438 | 1.3082e-08
7986 | 0 | 0 | 0 | 0 | 0
7987 | 0 | 0 | 0 | 0 | 0
7988 | 0 | 0 | 0 | 0 | 0
7989 | 0 | 0 | 0 | 0 | 0
7990 | 0 | 0 | 0 | 0 | 0
7991 | 0 | 0 | 0 | 0 | 0
7992 | 0 | 0 | 0 | 0 | 0
7993 | 0 | 0 | 0 | 0 | 0
7994 | 0 | 0 | 0 | 0 | 0
7995 | 0 | 0 | 0 | 0 | 0
7996 | 0 | 0 | 0 | 0 | 0
7997 | 0 | 0 | 0 | 0 | 0
7998 | 0 | 0 | 0 | 0 | 0
7999 | 0 | 0 | 0 | 0 | 0
8000 | 0 | 0 | 0 | 0 | 0
8001 | 1.1846 | 1.1845 | 3.292e-05 | 3.292e-05 | 1.0837e-09
8002 | 6.3027 | 6.3026 | 8.7486e-05 | 8.7486e-05 | 7.6538e-09
8003 | 6.0878 | 6.0875 | 0.00031308 | 0.00031308 | 9.8018e-08
8004 | 9.8739 | 9.874 | -9.853e-05 | 9.853e-05 | 9.7081e-09
8005 | 8.7601 | 8.7436 | 0.01654 | 0.01654 | 0.00027357
8006 | 6.1633 | 6.1633 | 2.0043e-06 | 2.0043e-06 | 4.0173e-12
8007 | 7.0078 | 7.008 | -0.00016065 | 0.00016065 | 2.5808e-08
8008 | 6.8506 | 6.8333 | 0.017241 | 0.017241 | 0.00029724
8009 | 0.94912 | 0.94912 | 1.7957e-06 | 1.7957e-06 | 3.2247e-12
8010 | 0 | 0 | 0 | 0 | 0
8011 | 0 | 0 | 0 | 0 | 0
8012 | 0 | 0 | 0 | 0 | 0
8013 | 0 | 0 | 0 | 0 | 0
8014 | 0 | 0 | 0 | 0 | 0
8015 | 0 | 0 | 0 | 0 | 0
8016 | 0 | 0 | 0 | 0 | 0
8017 | 0 | 0 | 0 | 0 | 0
8018 | 0 | 0 | 0 | 0 | 0
8019 | 0 | 0 | 0 | 0 | 0
8020 | 0 | 0 | 0 | 0 | 0
8021 | 0 | 0 | 0 | 0 | 0
8022 | 0 | 0 | 0 | 0 | 0
8023 | 0 | 0 | 0 | 0 | 0
8024 | 0.24585 | 0.24717 | -0.0013224 | 0.0013224 | 1.7488e-06
8025 | 8.5106 | 8.5106 | 4.0385e-05 | 4.0385e-05 | 1.6309e-09
8026 | 17.6638 | 17.7023 | -0.038497 | 0.038497 | 0.001482
8027 | 20.1185 | 20.1177 | 0.00075893 | 0.00075893 | 5.7598e-07
8028 | 21.3809 | 21.3809 | 9.1295e-05 | 9.1295e-05 | 8.3347e-09
8029 | 21.6142 | 21.6135 | 0.00070769 | 0.00070769 | 5.0082e-07
8030 | 21.0713 | 21.0664 | 0.0048113 | 0.0048113 | 2.3149e-05
8031 | 20.0978 | 20.0982 | -0.00043731 | 0.00043731 | 1.9124e-07
8032 | 12.8404 | 12.8269 | 0.013573 | 0.013573 | 0.00018424
8033 | 3.5467 | 3.5468 | -9.4779e-05 | 9.4779e-05 | 8.983e-09
8034 | 0 | 0 | 0 | 0 | 0
8035 | 0 | 0 | 0 | 0 | 0
8036 | 0 | 0 | 0 | 0 | 0
8037 | 0 | 0 | 0 | 0 | 0
8038 | 0 | 0 | 0 | 0 | 0
8039 | 0 | 0 | 0 | 0 | 0
8040 | 0 | 0 | 0 | 0 | 0
8041 | 0 | 0 | 0 | 0 | 0
8042 | 0 | 0 | 0 | 0 | 0
8043 | 0 | 0 | 0 | 0 | 0
8044 | 0 | 0 | 0 | 0 | 0
8045 | 0 | 0 | 0 | 0 | 0
8046 | 0 | 0 | 0 | 0 | 0
8047 | 0 | 0 | 0 | 0 | 0
8048 | 0.94341 | 0.94339 | 2.0445e-05 | 2.0445e-05 | 4.18e-10
8049 | 9.4931 | 9.493 | 2.8969e-05 | 2.8969e-05 | 8.3921e-10
8050 | 18.7576 | 18.8007 | -0.043088 | 0.043088 | 0.0018566
8051 | 20.9978 | 20.9968 | 0.00099812 | 0.00099812 | 9.9625e-07
8052 | 21.9289 | 21.9287 | 0.00022934 | 0.00022934 | 5.2597e-08
8053 | 19.383 | 19.3824 | 0.00056082 | 0.00056082 | 3.1452e-07
8054 | 16.2763 | 16.2765 | -0.00022336 | 0.00022336 | 4.9891e-08
8055 | 14.3354 | 14.3356 | -0.00022165 | 0.00022165 | 4.9127e-08
8056 | 5.8664 | 5.8664 | -1.6602e-05 | 1.6602e-05 | 2.7563e-10
8057 | 0 | 0 | 0 | 0 | 0
8058 | 0 | 0 | 0 | 0 | 0
8059 | 0 | 0 | 0 | 0 | 0
8060 | 0 | 0 | 0 | 0 | 0
8061 | 0 | 0 | 0 | 0 | 0
8062 | 0 | 0 | 0 | 0 | 0
8063 | 0 | 0 | 0 | 0 | 0
8064 | 0 | 0 | 0 | 0 | 0
8065 | 0 | 0 | 0 | 0 | 0
8066 | 0 | 0 | 0 | 0 | 0
8067 | 0 | 0 | 0 | 0 | 0
8068 | 0 | 0 | 0 | 0 | 0
8069 | 0 | 0 | 0 | 0 | 0
8070 | 0 | 0 | 0 | 0 | 0
8071 | 0 | 0 | 0 | 0 | 0
8072 | 0 | 0 | 0 | 0 | 0
8073 | 0.74366 | 0.74362 | 3.9785e-05 | 3.9785e-05 | 1.5828e-09
8074 | 3.0483 | 3.0482 | 3.2307e-05 | 3.2307e-05 | 1.0437e-09
8075 | 12.1041 | 12.1197 | -0.01563 | 0.01563 | 0.00024431
8076 | 13.5127 | 13.5124 | 0.00029081 | 0.00029081 | 8.4571e-08
8077 | 12.4297 | 12.4022 | 0.027573 | 0.027573 | 0.00076027
8078 | 11.3568 | 11.3301 | 0.026703 | 0.026703 | 0.00071305
8079 | 10.6428 | 10.617 | 0.025772 | 0.025772 | 0.0006642
8080 | 5.011 | 5.0111 | -8.5169e-05 | 8.5169e-05 | 7.2538e-09
8081 | 0 | 0 | 0 | 0 | 0
8082 | 0 | 0 | 0 | 0 | 0
8083 | 0 | 0 | 0 | 0 | 0
8084 | 0 | 0 | 0 | 0 | 0
8085 | 0 | 0 | 0 | 0 | 0
8086 | 0 | 0 | 0 | 0 | 0
8087 | 0 | 0 | 0 | 0 | 0
8088 | 0 | 0 | 0 | 0 | 0
8089 | 0 | 0 | 0 | 0 | 0
8090 | 0 | 0 | 0 | 0 | 0
8091 | 0 | 0 | 0 | 0 | 0
8092 | 0 | 0 | 0 | 0 | 0
8093 | 0 | 0 | 0 | 0 | 0
8094 | 0 | 0 | 0 | 0 | 0
8095 | 0 | 0 | 0 | 0 | 0
8096 | 0 | 0 | 0 | 0 | 0
8097 | 3.2187 | 3.2187 | 1.5804e-05 | 1.5804e-05 | 2.4976e-10
8098 | 8.8495 | 8.8494 | 7.9138e-05 | 7.9138e-05 | 6.2629e-09
8099 | 14.1697 | 14.1685 | 0.0012698 | 0.0012698 | 1.6124e-06
8100 | 9.3847 | 9.3843 | 0.00033689 | 0.00033689 | 1.1349e-07
8101 | 12.9914 | 12.9916 | -0.00015634 | 0.00015634 | 2.4441e-08
8102 | 5.3582 | 5.3581 | 3.2877e-05 | 3.2877e-05 | 1.0809e-09
8103 | 8.3034 | 8.3036 | -0.00016008 | 0.00016008 | 2.5625e-08
8104 | 4.693 | 4.693 | -7.9129e-05 | 7.9129e-05 | 6.2613e-09
8105 | 0 | 0 | 0 | 0 | 0
8106 | 0 | 0 | 0 | 0 | 0
8107 | 0 | 0 | 0 | 0 | 0
8108 | 0 | 0 | 0 | 0 | 0
8109 | 0 | 0 | 0 | 0 | 0
8110 | 0 | 0 | 0 | 0 | 0
8111 | 0 | 0 | 0 | 0 | 0
8112 | 0 | 0 | 0 | 0 | 0
8113 | 0 | 0 | 0 | 0 | 0
8114 | 0 | 0 | 0 | 0 | 0
8115 | 0 | 0 | 0 | 0 | 0
8116 | 0 | 0 | 0 | 0 | 0
8117 | 0 | 0 | 0 | 0 | 0
8118 | 0 | 0 | 0 | 0 | 0
8119 | 0 | 0 | 0 | 0 | 0
8120 | 0 | 0 | 0 | 0 | 0
8121 | 0 | 0 | 0 | 0 | 0
8122 | 0 | 0 | 0 | 0 | 0
8123 | 0 | 0 | 0 | 0 | 0
8124 | 0 | 0 | 0 | 0 | 0
8125 | 0 | 0 | 0 | 0 | 0
8126 | 0 | 0 | 0 | 0 | 0
8127 | 0 | 0 | 0 | 0 | 0
8128 | 0 | 0 | 0 | 0 | 0
8129 | 0 | 0 | 0 | 0 | 0
8130 | 0 | 0 | 0 | 0 | 0
8131 | 0 | 0 | 0 | 0 | 0
8132 | 0 | 0 | 0 | 0 | 0
8133 | 0 | 0 | 0 | 0 | 0
8134 | 0 | 0 | 0 | 0 | 0
8135 | 0 | 0 | 0 | 0 | 0
8136 | 0 | 0 | 0 | 0 | 0
8137 | 0 | 0 | 0 | 0 | 0
8138 | 0 | 0 | 0 | 0 | 0
8139 | 0 | 0 | 0 | 0 | 0
8140 | 0 | 0 | 0 | 0 | 0
8141 | 0 | 0 | 0 | 0 | 0
8142 | 0 | 0 | 0 | 0 | 0
8143 | 0 | 0 | 0 | 0 | 0
8144 | 0.21315 | 0.21432 | -0.0011696 | 0.0011696 | 1.3681e-06
8145 | 8.2652 | 8.2652 | -7.4229e-05 | 7.4229e-05 | 5.5099e-09
8146 | 15.7534 | 15.7765 | -0.023088 | 0.023088 | 0.00053304
8147 | 20.9649 | 20.9929 | -0.028037 | 0.028037 | 0.00078608
8148 | 20.6183 | 20.6539 | -0.035516 | 0.035516 | 0.0012614
8149 | 19.3183 | 19.3183 | -8.0548e-07 | 8.0548e-07 | 6.4879e-13
8150 | 19.3097 | 19.3616 | -0.051897 | 0.051897 | 0.0026933
8151 | 11.6495 | 11.6496 | -8.6858e-05 | 8.6858e-05 | 7.5444e-09
8152 | 2.9927 | 2.9926 | 2.8802e-06 | 2.8802e-06 | 8.2954e-12
8153 | 0 | 0 | 0 | 0 | 0
8154 | 0 | 0 | 0 | 0 | 0
8155 | 0 | 0 | 0 | 0 | 0
8156 | 0 | 0 | 0 | 0 | 0
8157 | 0 | 0 | 0 | 0 | 0
8158 | 0 | 0 | 0 | 0 | 0
8159 | 0 | 0 | 0 | 0 | 0
8160 | 0 | 0 | 0 | 0 | 0
8161 | 0 | 0 | 0 | 0 | 0
8162 | 0 | 0 | 0 | 0 | 0
8163 | 0 | 0 | 0 | 0 | 0
8164 | 0 | 0 | 0 | 0 | 0
8165 | 0 | 0 | 0 | 0 | 0
8166 | 0 | 0 | 0 | 0 | 0
8167 | 0 | 0 | 0 | 0 | 0
8168 | 0 | 0 | 0 | 0 | 0
8169 | 0 | 0 | 0 | 0 | 0
8170 | 1.7151 | 1.7151 | 4.4995e-06 | 4.4995e-06 | 2.0245e-11
8171 | 7.0698 | 7.0686 | 0.0011826 | 0.0011826 | 1.3986e-06
8172 | 3.0339 | 3.0332 | 0.00064054 | 0.00064054 | 4.1029e-07
8173 | 2.7896 | 2.7899 | -0.00030309 | 0.00030309 | 9.1866e-08
8174 | 0.92774 | 0.92785 | -0.00011338 | 0.00011338 | 1.2856e-08
8175 | 8.806 | 8.806 | -4.254e-05 | 4.254e-05 | 1.8097e-09
8176 | 0.81672 | 0.81683 | -0.00011296 | 0.00011296 | 1.2761e-08
8177 | 0 | 0 | 0 | 0 | 0
8178 | 0 | 0 | 0 | 0 | 0
8179 | 0 | 0 | 0 | 0 | 0
8180 | 0 | 0 | 0 | 0 | 0
8181 | 0 | 0 | 0 | 0 | 0
8182 | 0 | 0 | 0 | 0 | 0
8183 | 0 | 0 | 0 | 0 | 0
8184 | 0 | 0 | 0 | 0 | 0
8185 | 0 | 0 | 0 | 0 | 0
8186 | 0 | 0 | 0 | 0 | 0
8187 | 0 | 0 | 0 | 0 | 0
8188 | 0 | 0 | 0 | 0 | 0
8189 | 0 | 0 | 0 | 0 | 0
8190 | 0 | 0 | 0 | 0 | 0
8191 | 0 | 0 | 0 | 0 | 0
8192 | 0.23977 | 0.24109 | -0.0013174 | 0.0013174 | 1.7356e-06
8193 | 8.5548 | 8.5548 | -2.0496e-05 | 2.0496e-05 | 4.2007e-10
8194 | 18.4118 | 18.453 | -0.041222 | 0.041222 | 0.0016993
8195 | 21.8446 | 21.8429 | 0.0017619 | 0.0017619 | 3.1044e-06
8196 | 22.411 | 22.41 | 0.0010677 | 0.0010677 | 1.14e-06
8197 | 22.2818 | 22.3197 | -0.037911 | 0.037911 | 0.0014372
8198 | 21.3942 | 21.3362 | 0.058018 | 0.058018 | 0.0033661
8199 | 19.8631 | 19.863 | 8.7698e-05 | 8.7698e-05 | 7.691e-09
8200 | 12.3837 | 12.3838 | -7.5082e-05 | 7.5082e-05 | 5.6373e-09
8201 | 2.3425 | 2.3426 | -0.00010275 | 0.00010275 | 1.0558e-08
8202 | 0 | 0 | 0 | 0 | 0
8203 | 0 | 0 | 0 | 0 | 0
8204 | 0 | 0 | 0 | 0 | 0
8205 | 0 | 0 | 0 | 0 | 0
8206 | 0 | 0 | 0 | 0 | 0
8207 | 0 | 0 | 0 | 0 | 0
8208 | 0 | 0 | 0 | 0 | 0
8209 | 0 | 0 | 0 | 0 | 0
8210 | 0 | 0 | 0 | 0 | 0
8211 | 0 | 0 | 0 | 0 | 0
8212 | 0 | 0 | 0 | 0 | 0
8213 | 0 | 0 | 0 | 0 | 0
8214 | 0 | 0 | 0 | 0 | 0
8215 | 0 | 0 | 0 | 0 | 0
8216 | 0.3921 | 0.39466 | -0.0025611 | 0.0025611 | 6.5593e-06
8217 | 8.7423 | 8.7423 | -6.4041e-05 | 6.4041e-05 | 4.1013e-09
8218 | 17.9194 | 17.9563 | -0.036866 | 0.036866 | 0.0013591
8219 | 21.0056 | 21.0279 | -0.022278 | 0.022278 | 0.00049632
8220 | 21.1421 | 21.1868 | -0.044634 | 0.044634 | 0.0019922
8221 | 20.7956 | 20.7959 | -0.00026723 | 0.00026723 | 7.1415e-08
8222 | 19.1882 | 19.1883 | -4.6201e-05 | 4.6201e-05 | 2.1345e-09
8223 | 17.7738 | 17.774 | -0.00016032 | 0.00016032 | 2.5704e-08
8224 | 10.5879 | 10.5879 | -2.8972e-05 | 2.8972e-05 | 8.394e-10
8225 | 0.77924 | 0.7792 | 4.0855e-05 | 4.0855e-05 | 1.6691e-09
8226 | 0 | 0 | 0 | 0 | 0
8227 | 0 | 0 | 0 | 0 | 0
8228 | 0 | 0 | 0 | 0 | 0
8229 | 0 | 0 | 0 | 0 | 0
8230 | 0 | 0 | 0 | 0 | 0
8231 | 0 | 0 | 0 | 0 | 0
8232 | 0 | 0 | 0 | 0 | 0
8233 | 0 | 0 | 0 | 0 | 0
8234 | 0 | 0 | 0 | 0 | 0
8235 | 0 | 0 | 0 | 0 | 0
8236 | 0 | 0 | 0 | 0 | 0
8237 | 0 | 0 | 0 | 0 | 0
8238 | 0 | 0 | 0 | 0 | 0
8239 | 0 | 0 | 0 | 0 | 0
8240 | 0 | 0 | 0 | 0 | 0
8241 | 7.4749 | 7.475 | -4.2684e-05 | 4.2684e-05 | 1.8219e-09
8242 | 16.032 | 16.0605 | -0.028492 | 0.028492 | 0.0008118
8243 | 18.6102 | 18.608 | 0.002282 | 0.002282 | 5.2073e-06
8244 | 18.7603 | 18.7583 | 0.0019697 | 0.0019697 | 3.8795e-06
8245 | 19.8609 | 19.8608 | 0.0001251 | 0.0001251 | 1.5651e-08
8246 | 19.905 | 19.9046 | 0.00035593 | 0.00035593 | 1.2668e-07
8247 | 19.5626 | 19.5594 | 0.0032534 | 0.0032534 | 1.0585e-05
8248 | 12.7334 | 12.7333 | 6.853e-05 | 6.853e-05 | 4.6964e-09
8249 | 3.5152 | 3.5153 | -0.00010125 | 0.00010125 | 1.0252e-08
8250 | 0 | 0 | 0 | 0 | 0
8251 | 0 | 0 | 0 | 0 | 0
8252 | 0 | 0 | 0 | 0 | 0
8253 | 0 | 0 | 0 | 0 | 0
8254 | 0 | 0 | 0 | 0 | 0
8255 | 0 | 0 | 0 | 0 | 0
8256 | 0 | 0 | 0 | 0 | 0
8257 | 0 | 0 | 0 | 0 | 0
8258 | 0 | 0 | 0 | 0 | 0
8259 | 0 | 0 | 0 | 0 | 0
8260 | 0 | 0 | 0 | 0 | 0
8261 | 0 | 0 | 0 | 0 | 0
8262 | 0 | 0 | 0 | 0 | 0
8263 | 0 | 0 | 0 | 0 | 0
8264 | 0.31441 | 0.31642 | -0.0020105 | 0.0020105 | 4.0421e-06
8265 | 8.4151 | 8.4152 | -5.9362e-05 | 5.9362e-05 | 3.5238e-09
8266 | 17.2495 | 17.2854 | -0.035888 | 0.035888 | 0.0012879
8267 | 19.2768 | 19.2742 | 0.0025688 | 0.0025688 | 6.5988e-06
8268 | 19.7727 | 19.7706 | 0.002134 | 0.002134 | 4.5539e-06
8269 | 21.2347 | 21.2342 | 0.00047186 | 0.00047186 | 2.2265e-07
8270 | 21.3851 | 21.3846 | 0.00057938 | 0.00057938 | 3.3568e-07
8271 | 20.8206 | 20.7741 | 0.046432 | 0.046432 | 0.002156
8272 | 13.1903 | 13.1754 | 0.014939 | 0.014939 | 0.00022317
8273 | 3.6226 | 3.6227 | -0.00010762 | 0.00010762 | 1.1582e-08
8274 | 0 | 0 | 0 | 0 | 0
8275 | 0 | 0 | 0 | 0 | 0
8276 | 0 | 0 | 0 | 0 | 0
8277 | 0 | 0 | 0 | 0 | 0
8278 | 0 | 0 | 0 | 0 | 0
8279 | 0 | 0 | 0 | 0 | 0
8280 | 0 | 0 | 0 | 0 | 0
8281 | 0 | 0 | 0 | 0 | 0
8282 | 0 | 0 | 0 | 0 | 0
8283 | 0 | 0 | 0 | 0 | 0
8284 | 0 | 0 | 0 | 0 | 0
8285 | 0 | 0 | 0 | 0 | 0
8286 | 0 | 0 | 0 | 0 | 0
8287 | 0 | 0 | 0 | 0 | 0
8288 | 0 | 0 | 0 | 0 | 0
8289 | 7.5389 | 7.5389 | 2.1275e-05 | 2.1275e-05 | 4.5262e-10
8290 | 11.5054 | 11.5052 | 0.00018723 | 0.00018723 | 3.5055e-08
8291 | 19.8475 | 19.8859 | -0.038436 | 0.038436 | 0.0014774
8292 | 20.1189 | 20.1168 | 0.0020716 | 0.0020716 | 4.2916e-06
8293 | 22.0046 | 22.0043 | 0.0003055 | 0.0003055 | 9.3328e-08
8294 | 21.2213 | 21.2067 | 0.014609 | 0.014609 | 0.00021342
8295 | 20.3894 | 20.3893 | 0.00012786 | 0.00012786 | 1.6349e-08
8296 | 13.6159 | 13.616 | -0.00011982 | 0.00011982 | 1.4357e-08
8297 | 4.3049 | 4.305 | -8.9552e-05 | 8.9552e-05 | 8.0196e-09
8298 | 0 | 0 | 0 | 0 | 0
8299 | 0 | 0 | 0 | 0 | 0
8300 | 0 | 0 | 0 | 0 | 0
8301 | 0 | 0 | 0 | 0 | 0
8302 | 0 | 0 | 0 | 0 | 0
8303 | 0 | 0 | 0 | 0 | 0
8304 | 0 | 0 | 0 | 0 | 0
8305 | 0 | 0 | 0 | 0 | 0
8306 | 0 | 0 | 0 | 0 | 0
8307 | 0 | 0 | 0 | 0 | 0
8308 | 0 | 0 | 0 | 0 | 0
8309 | 0 | 0 | 0 | 0 | 0
8310 | 0 | 0 | 0 | 0 | 0
8311 | 0 | 0 | 0 | 0 | 0
8312 | 0 | 0 | 0 | 0 | 0
8313 | 5.8741 | 5.8741 | 6.1415e-05 | 6.1415e-05 | 3.7719e-09
8314 | 15.8917 | 15.922 | -0.030273 | 0.030273 | 0.00091643
8315 | 19.5352 | 19.5325 | 0.0027683 | 0.0027683 | 7.6637e-06
8316 | 20.3982 | 20.3958 | 0.0024356 | 0.0024356 | 5.9319e-06
8317 | 21.1729 | 21.1725 | 0.00040064 | 0.00040064 | 1.6052e-07
8318 | 20.8575 | 20.8916 | -0.034133 | 0.034133 | 0.001165
8319 | 20.2195 | 20.1776 | 0.041912 | 0.041912 | 0.0017566
8320 | 13.3161 | 13.3162 | -5.0359e-05 | 5.0359e-05 | 2.536e-09
8321 | 4.0949 | 4.095 | -9.5234e-05 | 9.5234e-05 | 9.0695e-09
8322 | 0 | 0 | 0 | 0 | 0
8323 | 0 | 0 | 0 | 0 | 0
8324 | 0 | 0 | 0 | 0 | 0
8325 | 0 | 0 | 0 | 0 | 0
8326 | 0 | 0 | 0 | 0 | 0
8327 | 0 | 0 | 0 | 0 | 0
8328 | 0 | 0 | 0 | 0 | 0
8329 | 0 | 0 | 0 | 0 | 0
8330 | 0 | 0 | 0 | 0 | 0
8331 | 0 | 0 | 0 | 0 | 0
8332 | 0 | 0 | 0 | 0 | 0
8333 | 0 | 0 | 0 | 0 | 0
8334 | 0 | 0 | 0 | 0 | 0
8335 | 0 | 0 | 0 | 0 | 0
8336 | 0 | 0 | 0 | 0 | 0
8337 | 5.7814 | 5.7814 | -2.2462e-05 | 2.2462e-05 | 5.0456e-10
8338 | 15.4126 | 15.4427 | -0.030081 | 0.030081 | 0.00090489
8339 | 18.9707 | 18.9879 | -0.017177 | 0.017177 | 0.00029504
8340 | 20.2935 | 20.2912 | 0.0023355 | 0.0023355 | 5.4545e-06
8341 | 20.7774 | 20.7768 | 0.00061913 | 0.00061913 | 3.8332e-07
8342 | 20.2951 | 20.3197 | -0.024555 | 0.024555 | 0.00060294
8343 | 19.0323 | 19.0322 | 7.5708e-05 | 7.5708e-05 | 5.7317e-09
8344 | 11.9918 | 11.9919 | -0.00014017 | 0.00014017 | 1.9647e-08
8345 | 2.3698 | 2.3699 | -0.00011223 | 0.00011223 | 1.2595e-08
8346 | 0 | 0 | 0 | 0 | 0
8347 | 0 | 0 | 0 | 0 | 0
8348 | 0 | 0 | 0 | 0 | 0
8349 | 0 | 0 | 0 | 0 | 0
8350 | 0 | 0 | 0 | 0 | 0
8351 | 0 | 0 | 0 | 0 | 0
8352 | 0 | 0 | 0 | 0 | 0
8353 | 0 | 0 | 0 | 0 | 0
8354 | 0 | 0 | 0 | 0 | 0
8355 | 0 | 0 | 0 | 0 | 0
8356 | 0 | 0 | 0 | 0 | 0
8357 | 0 | 0 | 0 | 0 | 0
8358 | 0 | 0 | 0 | 0 | 0
8359 | 0 | 0 | 0 | 0 | 0
8360 | 0 | 0 | 0 | 0 | 0
8361 | 7.3498 | 7.3499 | -3.8502e-05 | 3.8502e-05 | 1.4824e-09
8362 | 17.3068 | 17.3726 | -0.065751 | 0.065751 | 0.0043232
8363 | 21.0091 | 21.0063 | 0.0027679 | 0.0027679 | 7.6613e-06
8364 | 21.5325 | 21.5302 | 0.0023407 | 0.0023407 | 5.4789e-06
8365 | 21.5131 | 21.5127 | 0.00045983 | 0.00045983 | 2.1144e-07
8366 | 20.4612 | 20.4343 | 0.026871 | 0.026871 | 0.00072206
8367 | 19.3358 | 19.3357 | 8.2831e-05 | 8.2831e-05 | 6.861e-09
8368 | 11.9962 | 11.9962 | -3.3701e-05 | 3.3701e-05 | 1.1358e-09
8369 | 2.7294 | 2.7295 | -0.00010556 | 0.00010556 | 1.1142e-08
8370 | 0 | 0 | 0 | 0 | 0
8371 | 0 | 0 | 0 | 0 | 0
8372 | 0 | 0 | 0 | 0 | 0
8373 | 0 | 0 | 0 | 0 | 0
8374 | 0 | 0 | 0 | 0 | 0
8375 | 0 | 0 | 0 | 0 | 0
8376 | 0 | 0 | 0 | 0 | 0
8377 | 0 | 0 | 0 | 0 | 0
8378 | 0 | 0 | 0 | 0 | 0
8379 | 0 | 0 | 0 | 0 | 0
8380 | 0 | 0 | 0 | 0 | 0
8381 | 0 | 0 | 0 | 0 | 0
8382 | 0 | 0 | 0 | 0 | 0
8383 | 0 | 0 | 0 | 0 | 0
8384 | 0 | 0 | 0 | 0 | 0
8385 | 1.4175 | 1.4175 | 2.4397e-05 | 2.4397e-05 | 5.9521e-10
8386 | 9.6115 | 9.6115 | 1.8799e-05 | 1.8799e-05 | 3.534e-10
8387 | 12.2706 | 12.2683 | 0.0022958 | 0.0022958 | 5.2706e-06
8388 | 12.5811 | 12.5786 | 0.0024288 | 0.0024288 | 5.899e-06
8389 | 13.4701 | 13.4702 | -2.3153e-05 | 2.3153e-05 | 5.3604e-10
8390 | 13.1363 | 13.1541 | -0.017747 | 0.017747 | 0.00031495
8391 | 12.5705 | 12.5461 | 0.024389 | 0.024389 | 0.00059483
8392 | 6.9415 | 6.9415 | 7.882e-06 | 7.882e-06 | 6.2125e-11
8393 | 0 | 0 | 0 | 0 | 0
8394 | 0 | 0 | 0 | 0 | 0
8395 | 0 | 0 | 0 | 0 | 0
8396 | 0 | 0 | 0 | 0 | 0
8397 | 0 | 0 | 0 | 0 | 0
8398 | 0 | 0 | 0 | 0 | 0
8399 | 0 | 0 | 0 | 0 | 0
8400 | 0 | 0 | 0 | 0 | 0
8401 | 0 | 0 | 0 | 0 | 0
8402 | 0 | 0 | 0 | 0 | 0
8403 | 0 | 0 | 0 | 0 | 0
8404 | 0 | 0 | 0 | 0 | 0
8405 | 0 | 0 | 0 | 0 | 0
8406 | 0 | 0 | 0 | 0 | 0
8407 | 0 | 0 | 0 | 0 | 0
8408 | 0 | 0 | 0 | 0 | 0
8409 | 4.777 | 4.777 | -6.7886e-06 | 6.7886e-06 | 4.6085e-11
8410 | 14.3977 | 14.4226 | -0.024921 | 0.024921 | 0.00062106
8411 | 18.6753 | 18.6937 | -0.018335 | 0.018335 | 0.00033617
8412 | 19.7374 | 19.7348 | 0.0026115 | 0.0026115 | 6.8201e-06
8413 | 14.6641 | 14.6639 | 0.00025882 | 0.00025882 | 6.6986e-08
8414 | 16.1096 | 16.11 | -0.00033999 | 0.00033999 | 1.1559e-07
8415 | 11.9657 | 11.9656 | 5.7252e-05 | 5.7252e-05 | 3.2778e-09
8416 | 4.4194 | 4.4195 | -0.0001086 | 0.0001086 | 1.1795e-08
8417 | 0 | 0 | 0 | 0 | 0
8418 | 0 | 0 | 0 | 0 | 0
8419 | 0 | 0 | 0 | 0 | 0
8420 | 0 | 0 | 0 | 0 | 0
8421 | 0 | 0 | 0 | 0 | 0
8422 | 0 | 0 | 0 | 0 | 0
8423 | 0 | 0 | 0 | 0 | 0
8424 | 0 | 0 | 0 | 0 | 0
8425 | 0 | 0 | 0 | 0 | 0
8426 | 0 | 0 | 0 | 0 | 0
8427 | 0 | 0 | 0 | 0 | 0
8428 | 0 | 0 | 0 | 0 | 0
8429 | 0 | 0 | 0 | 0 | 0
8430 | 0 | 0 | 0 | 0 | 0
8431 | 0 | 0 | 0 | 0 | 0
8432 | 0 | 0 | 0 | 0 | 0
8433 | 2.7665 | 2.7664 | 2.0099e-05 | 2.0099e-05 | 4.0395e-10
8434 | 11.8933 | 11.9085 | -0.015233 | 0.015233 | 0.00023203
8435 | 15.9485 | 15.9466 | 0.0018991 | 0.0018991 | 3.6064e-06
8436 | 17.8859 | 17.8834 | 0.0024729 | 0.0024729 | 6.1154e-06
8437 | 18.9649 | 18.9644 | 0.00050178 | 0.00050178 | 2.5178e-07
8438 | 18.5175 | 18.5636 | -0.046106 | 0.046106 | 0.0021257
8439 | 17.2272 | 17.2272 | 3.2434e-05 | 3.2434e-05 | 1.052e-09
8440 | 10.818 | 10.8181 | -0.00013733 | 0.00013733 | 1.886e-08
8441 | 1.8212 | 1.8213 | -0.000112 | 0.000112 | 1.2544e-08
8442 | 0 | 0 | 0 | 0 | 0
8443 | 0 | 0 | 0 | 0 | 0
8444 | 0 | 0 | 0 | 0 | 0
8445 | 0 | 0 | 0 | 0 | 0
8446 | 0 | 0 | 0 | 0 | 0
8447 | 0 | 0 | 0 | 0 | 0
8448 | 0 | 0 | 0 | 0 | 0
8449 | 0 | 0 | 0 | 0 | 0
8450 | 0 | 0 | 0 | 0 | 0
8451 | 0 | 0 | 0 | 0 | 0
8452 | 0 | 0 | 0 | 0 | 0
8453 | 0 | 0 | 0 | 0 | 0
8454 | 0 | 0 | 0 | 0 | 0
8455 | 0 | 0 | 0 | 0 | 0
8456 | 0 | 0 | 0 | 0 | 0
8457 | 5.771 | 5.7711 | -2.0892e-05 | 2.0892e-05 | 4.3646e-10
8458 | 16.0084 | 16.0424 | -0.034078 | 0.034078 | 0.0011613
8459 | 20.7342 | 20.7597 | -0.025514 | 0.025514 | 0.00065098
8460 | 21.6547 | 21.6522 | 0.0025437 | 0.0025437 | 6.4704e-06
8461 | 21.9135 | 21.9128 | 0.00069559 | 0.00069559 | 4.8384e-07
8462 | 21.0545 | 21.0463 | 0.0081296 | 0.0081296 | 6.6091e-05
8463 | 19.8681 | 19.8675 | 0.00063696 | 0.00063696 | 4.0572e-07
8464 | 12.7451 | 12.7452 | -0.0001151 | 0.0001151 | 1.3248e-08
8465 | 3.1772 | 3.1773 | -0.00010085 | 0.00010085 | 1.017e-08
8466 | 0 | 0 | 0 | 0 | 0
8467 | 0 | 0 | 0 | 0 | 0
8468 | 0 | 0 | 0 | 0 | 0
8469 | 0 | 0 | 0 | 0 | 0
8470 | 0 | 0 | 0 | 0 | 0
8471 | 0 | 0 | 0 | 0 | 0
8472 | 0 | 0 | 0 | 0 | 0
8473 | 0 | 0 | 0 | 0 | 0
8474 | 0 | 0 | 0 | 0 | 0
8475 | 0 | 0 | 0 | 0 | 0
8476 | 0 | 0 | 0 | 0 | 0
8477 | 0 | 0 | 0 | 0 | 0
8478 | 0 | 0 | 0 | 0 | 0
8479 | 0 | 0 | 0 | 0 | 0
8480 | 0 | 0 | 0 | 0 | 0
8481 | 0.63675 | 0.63681 | -6.0607e-05 | 6.0607e-05 | 3.6732e-09
8482 | 2.7266 | 2.7266 | -2.7994e-05 | 2.7994e-05 | 7.8367e-10
8483 | 4.5551 | 4.5541 | 0.0010124 | 0.0010124 | 1.025e-06
8484 | 0 | 0 | 0 | 0 | 0
8485 | 4.566 | 4.566 | 1.1293e-06 | 1.1293e-06 | 1.2753e-12
8486 | 6.882 | 6.882 | 2.8133e-05 | 2.8133e-05 | 7.9149e-10
8487 | 7.1837 | 7.1838 | -3.5198e-05 | 3.5198e-05 | 1.2389e-09
8488 | 7.0137 | 6.9989 | 0.014823 | 0.014823 | 0.00021972
8489 | 0.19717 | 0.19718 | -2.1001e-06 | 2.1001e-06 | 4.4103e-12
8490 | 0 | 0 | 0 | 0 | 0
8491 | 0 | 0 | 0 | 0 | 0
8492 | 0 | 0 | 0 | 0 | 0
8493 | 0 | 0 | 0 | 0 | 0
8494 | 0 | 0 | 0 | 0 | 0
8495 | 0 | 0 | 0 | 0 | 0
8496 | 0 | 0 | 0 | 0 | 0
8497 | 0 | 0 | 0 | 0 | 0
8498 | 0 | 0 | 0 | 0 | 0
8499 | 0 | 0 | 0 | 0 | 0
8500 | 0 | 0 | 0 | 0 | 0
8501 | 0 | 0 | 0 | 0 | 0
8502 | 0 | 0 | 0 | 0 | 0
8503 | 0 | 0 | 0 | 0 | 0
8504 | 0 | 0 | 0 | 0 | 0
8505 | 5.3313 | 5.3313 | -1.7234e-05 | 1.7234e-05 | 2.9702e-10
8506 | 14.3398 | 14.3634 | -0.023566 | 0.023566 | 0.00055536
8507 | 16.4229 | 16.4205 | 0.0023462 | 0.0023462 | 5.5047e-06
8508 | 15.5948 | 15.6095 | -0.01468 | 0.01468 | 0.00021549
8509 | 5.1264 | 5.1264 | 1.8754e-06 | 1.8754e-06 | 3.517e-12
8510 | 0 | 0 | 0 | 0 | 0
8511 | 4.6802 | 4.6803 | -9.0585e-05 | 9.0585e-05 | 8.2057e-09
8512 | 0 | 0 | 0 | 0 | 0
8513 | 0 | 0 | 0 | 0 | 0
8514 | 0 | 0 | 0 | 0 | 0
8515 | 0 | 0 | 0 | 0 | 0
8516 | 0 | 0 | 0 | 0 | 0
8517 | 0 | 0 | 0 | 0 | 0
8518 | 0 | 0 | 0 | 0 | 0
8519 | 0 | 0 | 0 | 0 | 0
8520 | 0 | 0 | 0 | 0 | 0
8521 | 0 | 0 | 0 | 0 | 0
8522 | 0 | 0 | 0 | 0 | 0
8523 | 0 | 0 | 0 | 0 | 0
8524 | 0 | 0 | 0 | 0 | 0
8525 | 0 | 0 | 0 | 0 | 0
8526 | 0 | 0 | 0 | 0 | 0
8527 | 0 | 0 | 0 | 0 | 0
8528 | 0 | 0 | 0 | 0 | 0
8529 | 6.9063 | 6.9063 | -2.0634e-05 | 2.0634e-05 | 4.2577e-10
8530 | 17.2803 | 17.3198 | -0.039498 | 0.039498 | 0.0015601
8531 | 21.8619 | 21.8892 | -0.027221 | 0.027221 | 0.00074098
8532 | 22.5575 | 22.5552 | 0.0023388 | 0.0023388 | 5.4701e-06
8533 | 22.7409 | 22.7401 | 0.00082076 | 0.00082076 | 6.7365e-07
8534 | 22.2591 | 22.2516 | 0.0074685 | 0.0074685 | 5.5779e-05
8535 | 21.1747 | 21.1739 | 0.00086234 | 0.00086234 | 7.4364e-07
8536 | 14.2775 | 14.2621 | 0.015342 | 0.015342 | 0.00023539
8537 | 4.3243 | 4.3244 | -9.1193e-05 | 9.1193e-05 | 8.3161e-09
8538 | 0 | 0 | 0 | 0 | 0
8539 | 0 | 0 | 0 | 0 | 0
8540 | 0 | 0 | 0 | 0 | 0
8541 | 0 | 0 | 0 | 0 | 0
8542 | 0 | 0 | 0 | 0 | 0
8543 | 0 | 0 | 0 | 0 | 0
8544 | 0 | 0 | 0 | 0 | 0
8545 | 0 | 0 | 0 | 0 | 0
8546 | 0 | 0 | 0 | 0 | 0
8547 | 0 | 0 | 0 | 0 | 0
8548 | 0 | 0 | 0 | 0 | 0
8549 | 0 | 0 | 0 | 0 | 0
8550 | 0 | 0 | 0 | 0 | 0
8551 | 0 | 0 | 0 | 0 | 0
8552 | 0 | 0 | 0 | 0 | 0
8553 | 1.0682 | 1.0682 | 3.2897e-05 | 3.2897e-05 | 1.0822e-09
8554 | 4.7238 | 4.7238 | 2.0779e-05 | 2.0779e-05 | 4.3177e-10
8555 | 12.8279 | 12.8424 | -0.014451 | 0.014451 | 0.00020882
8556 | 6.8441 | 6.8424 | 0.0016711 | 0.0016711 | 2.7926e-06
8557 | 8.0093 | 8.0094 | -5.2904e-05 | 5.2904e-05 | 2.7988e-09
8558 | 8.7334 | 8.7334 | -2.3955e-05 | 2.3955e-05 | 5.7382e-10
8559 | 6.0168 | 6.0169 | -6.9755e-05 | 6.9755e-05 | 4.8657e-09
8560 | 0.91425 | 0.91429 | -3.9703e-05 | 3.9703e-05 | 1.5763e-09
8561 | 0 | 0 | 0 | 0 | 0
8562 | 0 | 0 | 0 | 0 | 0
8563 | 0 | 0 | 0 | 0 | 0
8564 | 0 | 0 | 0 | 0 | 0
8565 | 0 | 0 | 0 | 0 | 0
8566 | 0 | 0 | 0 | 0 | 0
8567 | 0 | 0 | 0 | 0 | 0
8568 | 0 | 0 | 0 | 0 | 0
8569 | 0 | 0 | 0 | 0 | 0
8570 | 0 | 0 | 0 | 0 | 0
8571 | 0 | 0 | 0 | 0 | 0
8572 | 0 | 0 | 0 | 0 | 0
8573 | 0 | 0 | 0 | 0 | 0
8574 | 0 | 0 | 0 | 0 | 0
8575 | 0 | 0 | 0 | 0 | 0
8576 | 0 | 0 | 0 | 0 | 0
8577 | 0 | 0 | 0 | 0 | 0
8578 | 0 | 0 | 0 | 0 | 0
8579 | 0 | 0 | 0 | 0 | 0
8580 | 0 | 0 | 0 | 0 | 0
8581 | 0 | 0 | 0 | 0 | 0
8582 | 0 | 0 | 0 | 0 | 0
8583 | 0 | 0 | 0 | 0 | 0
8584 | 0 | 0 | 0 | 0 | 0
8585 | 0 | 0 | 0 | 0 | 0
8586 | 0 | 0 | 0 | 0 | 0
8587 | 0 | 0 | 0 | 0 | 0
8588 | 0 | 0 | 0 | 0 | 0
8589 | 0 | 0 | 0 | 0 | 0
8590 | 0 | 0 | 0 | 0 | 0
8591 | 0 | 0 | 0 | 0 | 0
8592 | 0 | 0 | 0 | 0 | 0
8593 | 0 | 0 | 0 | 0 | 0
8594 | 0 | 0 | 0 | 0 | 0
8595 | 0 | 0 | 0 | 0 | 0
8596 | 0 | 0 | 0 | 0 | 0
8597 | 0 | 0 | 0 | 0 | 0
8598 | 0 | 0 | 0 | 0 | 0
8599 | 0 | 0 | 0 | 0 | 0
8600 | 0 | 0 | 0 | 0 | 0
8601 | 0 | 0 | 0 | 0 | 0
8602 | 0 | 0 | 0 | 0 | 0
8603 | 0 | 0 | 0 | 0 | 0
8604 | 12.291 | 12.3113 | -0.020325 | 0.020325 | 0.00041311
8605 | 7.9939 | 7.9939 | 4.441e-07 | 4.441e-07 | 1.9722e-13
8606 | 15.0647 | 15.0842 | -0.019503 | 0.019503 | 0.00038037
8607 | 13.3925 | 13.3925 | -6.5733e-05 | 6.5733e-05 | 4.3208e-09
8608 | 2.4518 | 2.4519 | -0.00010731 | 0.00010731 | 1.1516e-08
8609 | 0 | 0 | 0 | 0 | 0
8610 | 0 | 0 | 0 | 0 | 0
8611 | 0 | 0 | 0 | 0 | 0
8612 | 0 | 0 | 0 | 0 | 0
8613 | 0 | 0 | 0 | 0 | 0
8614 | 0 | 0 | 0 | 0 | 0
8615 | 0 | 0 | 0 | 0 | 0
8616 | 0 | 0 | 0 | 0 | 0
8617 | 0 | 0 | 0 | 0 | 0
8618 | 0 | 0 | 0 | 0 | 0
8619 | 0 | 0 | 0 | 0 | 0
8620 | 0 | 0 | 0 | 0 | 0
8621 | 0 | 0 | 0 | 0 | 0
8622 | 0 | 0 | 0 | 0 | 0
8623 | 0 | 0 | 0 | 0 | 0
8624 | 0 | 0 | 0 | 0 | 0
8625 | 0 | 0 | 0 | 0 | 0
8626 | 1.6044 | 1.6044 | -3.3808e-05 | 3.3808e-05 | 1.143e-09
8627 | 11.9473 | 11.962 | -0.014637 | 0.014637 | 0.00021424
8628 | 10.1668 | 10.1647 | 0.0020398 | 0.0020398 | 4.1608e-06
8629 | 7.0235 | 7.0236 | -8.728e-05 | 8.728e-05 | 7.6178e-09
8630 | 0 | 0 | 0 | 0 | 0
8631 | 0 | 0 | 0 | 0 | 0
8632 | 0 | 0 | 0 | 0 | 0
8633 | 0 | 0 | 0 | 0 | 0
8634 | 0 | 0 | 0 | 0 | 0
8635 | 0 | 0 | 0 | 0 | 0
8636 | 0 | 0 | 0 | 0 | 0
8637 | 0 | 0 | 0 | 0 | 0
8638 | 0 | 0 | 0 | 0 | 0
8639 | 0 | 0 | 0 | 0 | 0
8640 | 0 | 0 | 0 | 0 | 0
8641 | 0 | 0 | 0 | 0 | 0
8642 | 0 | 0 | 0 | 0 | 0
8643 | 0 | 0 | 0 | 0 | 0
8644 | 0 | 0 | 0 | 0 | 0
8645 | 0 | 0 | 0 | 0 | 0
8646 | 0 | 0 | 0 | 0 | 0
8647 | 0 | 0 | 0 | 0 | 0
8648 | 0 | 0 | 0 | 0 | 0
8649 | 5.0566 | 5.0567 | -4.5648e-05 | 4.5648e-05 | 2.0837e-09
8650 | 14.8892 | 14.9144 | -0.025201 | 0.025201 | 0.00063508
8651 | 19.848 | 19.8726 | -0.024648 | 0.024648 | 0.00060755
8652 | 20.8097 | 20.8072 | 0.0025048 | 0.0025048 | 6.2738e-06
8653 | 21.2555 | 21.2551 | 0.00042898 | 0.00042898 | 1.8402e-07
8654 | 20.3212 | 20.2758 | 0.04531 | 0.04531 | 0.002053
8655 | 18.8259 | 18.8257 | 0.00020446 | 0.00020446 | 4.1803e-08
8656 | 12.1031 | 12.1032 | -6.7021e-05 | 6.7021e-05 | 4.4918e-09
8657 | 2.1108 | 2.1108 | -3.8137e-05 | 3.8137e-05 | 1.4545e-09
8658 | 0 | 0 | 0 | 0 | 0
8659 | 0 | 0 | 0 | 0 | 0
8660 | 0 | 0 | 0 | 0 | 0
8661 | 0 | 0 | 0 | 0 | 0
8662 | 0 | 0 | 0 | 0 | 0
8663 | 0 | 0 | 0 | 0 | 0
8664 | 0 | 0 | 0 | 0 | 0
8665 | 0 | 0 | 0 | 0 | 0
8666 | 0 | 0 | 0 | 0 | 0
8667 | 0 | 0 | 0 | 0 | 0
8668 | 0 | 0 | 0 | 0 | 0
8669 | 0 | 0 | 0 | 0 | 0
8670 | 0 | 0 | 0 | 0 | 0
8671 | 0 | 0 | 0 | 0 | 0
8672 | 0 | 0 | 0 | 0 | 0
8673 | 7.8008 | 7.8008 | 3.9299e-06 | 3.9299e-06 | 1.5444e-11
8674 | 18.4887 | 18.5309 | -0.042212 | 0.042212 | 0.0017818
8675 | 23.418 | 23.4571 | -0.039032 | 0.039032 | 0.0015235
8676 | 23.8481 | 23.8465 | 0.0015986 | 0.0015986 | 2.5555e-06
8677 | 23.7727 | 24.0382 | -0.26549 | 0.26549 | 0.070484
8678 | 23.2955 | 23.2898 | 0.0057394 | 0.0057394 | 3.2941e-05
8679 | 22.4762 | 22.4199 | 0.056285 | 0.056285 | 0.003168
8680 | 15.908 | 15.8924 | 0.015603 | 0.015603 | 0.00024345
8681 | 5.7095 | 5.7095 | 1.8795e-06 | 1.8795e-06 | 3.5326e-12
8682 | 0 | 0 | 0 | 0 | 0
8683 | 0 | 0 | 0 | 0 | 0
8684 | 0 | 0 | 0 | 0 | 0
8685 | 0 | 0 | 0 | 0 | 0
8686 | 0 | 0 | 0 | 0 | 0
8687 | 0 | 0 | 0 | 0 | 0
8688 | 0 | 0 | 0 | 0 | 0
8689 | 0 | 0 | 0 | 0 | 0
8690 | 0 | 0 | 0 | 0 | 0
8691 | 0 | 0 | 0 | 0 | 0
8692 | 0 | 0 | 0 | 0 | 0
8693 | 0 | 0 | 0 | 0 | 0
8694 | 0 | 0 | 0 | 0 | 0
8695 | 0 | 0 | 0 | 0 | 0
8696 | 0 | 0 | 0 | 0 | 0
8697 | 1.0707 | 1.0707 | -1.4695e-05 | 1.4695e-05 | 2.1595e-10
8698 | 0 | 0 | 0 | 0 | 0
8699 | 0 | 0 | 0 | 0 | 0
8700 | 6.2596 | 6.2586 | 0.0010032 | 0.0010032 | 1.0065e-06
8701 | 0 | 0 | 0 | 0 | 0
8702 | 6.326 | 6.326 | 1.9695e-06 | 1.9695e-06 | 3.8788e-12
8703 | 3.9569 | 3.9569 | -3.0837e-06 | 3.0837e-06 | 9.5093e-12
8704 | 10.8115 | 10.8115 | -4.105e-05 | 4.105e-05 | 1.6851e-09
8705 | 4.3042 | 4.3042 | 3.0255e-06 | 3.0255e-06 | 9.1535e-12
8706 | 0 | 0 | 0 | 0 | 0
8707 | 0 | 0 | 0 | 0 | 0
8708 | 0 | 0 | 0 | 0 | 0
8709 | 0 | 0 | 0 | 0 | 0
8710 | 0 | 0 | 0 | 0 | 0
8711 | 0 | 0 | 0 | 0 | 0
8712 | 0 | 0 | 0 | 0 | 0
8713 | 0 | 0 | 0 | 0 | 0
8714 | 0 | 0 | 0 | 0 | 0
8715 | 0 | 0 | 0 | 0 | 0
8716 | 0 | 0 | 0 | 0 | 0
8717 | 0 | 0 | 0 | 0 | 0
8718 | 0 | 0 | 0 | 0 | 0
8719 | 0 | 0 | 0 | 0 | 0
8720 | 0 | 0 | 0 | 0 | 0
8721 | 0 | 0 | 0 | 0 | 0
8722 | 0 | 0 | 0 | 0 | 0
8723 | 0 | 0 | 0 | 0 | 0
8724 | 0 | 0 | 0 | 0 | 0
8725 | 0 | 0 | 0 | 0 | 0
8726 | 0 | 0 | 0 | 0 | 0
8727 | 0 | 0 | 0 | 0 | 0
8728 | 0 | 0 | 0 | 0 | 0
8729 | 0 | 0 | 0 | 0 | 0
8730 | 0 | 0 | 0 | 0 | 0
8731 | 0 | 0 | 0 | 0 | 0
8732 | 0 | 0 | 0 | 0 | 0
8733 | 0 | 0 | 0 | 0 | 0
8734 | 0 | 0 | 0 | 0 | 0
8735 | 0 | 0 | 0 | 0 | 0
8736 | 0 | 0 | 0 | 0 | 0
8737 | 0 | 0 | 0 | 0 | 0
8738 | 0 | 0 | 0 | 0 | 0
8739 | 0 | 0 | 0 | 0 | 0
8740 | 0 | 0 | 0 | 0 | 0
8741 | 0 | 0 | 0 | 0 | 0
8742 | 0 | 0 | 0 | 0 | 0
8743 | 0 | 0 | 0 | 0 | 0
8744 | 0 | 0 | 0 | 0 | 0
8745 | 7.1366 | 7.1366 | -4.4813e-05 | 4.4813e-05 | 2.0082e-09
8746 | 17.6378 | 17.6766 | -0.038796 | 0.038796 | 0.0015051
8747 | 22.8855 | 22.9242 | -0.038677 | 0.038677 | 0.0014959
8748 | 23.4726 | 23.4713 | 0.00132 | 0.00132 | 1.7423e-06
8749 | 23.6112 | 23.6107 | 0.00046982 | 0.00046982 | 2.2073e-07
8750 | 23.082 | 23.0752 | 0.0067315 | 0.0067315 | 4.5313e-05
8751 | 22.2988 | 22.2994 | -0.00059543 | 0.00059543 | 3.5453e-07
8752 | 16.1455 | 16.1455 | -5.7096e-06 | 5.7096e-06 | 3.26e-11
8753 | 6.0924 | 6.0924 | 1.3627e-05 | 1.3627e-05 | 1.8571e-10
8754 | 0 | 0 | 0 | 0 | 0
8755 | 0 | 0 | 0 | 0 | 0
8756 | 0 | 0 | 0 | 0 | 0
8757 | 0 | 0 | 0 | 0 | 0
8758 | 0 | 0 | 0 | 0 | 0
8759 | 0 | 0 | 0 | 0 | 0
8760 | 0 | 0 | 0 | 0 | 0